## план 2015
ПЕРЕЧЕНЬ РАБОТ И УСЛУГ, |  |  |  |  | План 2015 года
оказываемых ООО «РЭП № 1» по Договорам на оказание услуг и выполнение работ по содержанию и текущему ремонту общего имущества многоквартирного дома,
с единичными расценками на работы и услуги по состоянию на сентябрь 2014 года
№ п/п | Наименование мероприятий | ед. изм. | ИТОГО цена единицы услуги на единицу измерения в однократном исполнении, рублей |  | Фактическое выполнение | Общая стоимость | январь | февраль | март | апрель | май | июнь | июль | август | сентябрь | октябрь | ноябрь | декабрь
|  |  | По 3-5 этажным благоустр. Домам | По 9-13 этажным благоустр. Домам
1 | Работы, необходимые для надлежащего содержания несущих конструкций (фундаментов, стен, колонн и столбов, перекрытий и покрытий, балок, ригелей, лестниц, несущих элементов крыш) и несущих конструкций (перегородок, внутренней отделки, полов) многоквартирных
1.1 | Работы, выполняемые для всех видов фундаментов
1.1.1. | Осмотр территории вокруг здания и фундамента | 100 кв.м общей площади | 7.55 | 7.55 | 6641.22 | 50141.211 | апрель: 3546.61; май: 3094.61
1.1.2. | Восстановление работоспособности гидроизоляции и систем водоотвода
в том числе:
| Ремонт поврежденного участка отмостки | кв.метр | 553.82 | 553.82 | 600 | 332292 | апрель: 120; май: 120; сентябрь: 120; октябрь: 120; ноябрь: 120
| Ремонт примыкания отмостки к цоколю | пог.метр | 64.42 | 64.42 | 1400 | 90188 | апрель: 280; май: 280; сентябрь: 280; октябрь: 280; ноябрь: 280
1.2 | Работы, выполняемые для зданий с подвалами
1.2.1. | Осмотр подвальных помещений для проверки температурновлажностного режима, ограничения доступа и целосности конструктивных элементов | 100 кв.метр | 4.85 | 4.85 | 4073.96 | 19758.706 | 333.88 | 331.93 | 352.68 | 333.88 | 331.93 | 352.68 | 333.88 | 331.93 | 352.68 | 333.88 | 331.93 | 352.68
1.2.2. | Устранение выявленных нарушений
в том числе:
| Измерение параметров температурновлажностных в подвалах | измерение | 19.38 | 19.38 | 636 | 12325.68 | 27 | 66 | 66 | 27 | 66 | 66 | 27 | 66 | 66 | 27 | 66 | 66
| Закрытие входов в подвальные помещения на замки | шт. | 362.84 | 362.84 | 84 | 30478.56 | 7 | 7 | 7 | 7 | 7 | 7 | 7 | 7 | 7 | 7 | 7 | 7
1.3. | Работы, выполняемые для надлежащего содержания стен, колонн и столбов многоквартирных домов
1.3.1. | Осмотр кирпичных и железобетонных стен | 100 кв.м площади фасадов | 60.2381 | 60.2381 | 6412.66 | 386286.5646 | 737.29 | 618.58 | 493.13 | 461.02 | 361.67 | 534.64 | 737.29 | 618.58 | 493.13 | 461.02 | 361.67 | 534.64
1.3.2. | Устранение выявленных повреждений и нарушений
в том числе:
| Ремонт межпанельных швов с автовышки (раствором) | метр | 429.43 | 429.43 | 2000 | 858860 | март: 200; апрель: 400; май: 400; сентябрь: 400; октябрь: 400; ноябрь: 200
| Ремонт межпанельных швов цокольная часть | метр | 41.55 | 41.55 | 240 | 9972 | март: 20; апрель: 50; май: 50; сентябрь: 50; октябрь: 50; ноябрь: 20
1.4. | Работы, выполняемые в целях надлежащего содержания перекрытий и покрытий, балок (ригелей) перекрытий и покрытий многоквартирных домов
1.4.1. | Осмотр железобетонных перекрытий | 100 кв.м полов | 26.532 | 26.532 | 0 | 0
1.5. | Работы, выполняемые в целях надлежащего содержания крыш многоквартирных домов
1.5.1. | Технические осмотры кровли
в том числе:
| осмотр всех элементов рулонных кровель, водостоков | 100 кв.м кровли | 59.1553 | 59.1553 | 1963.54 | 116153.7585 | 203.44 | 182.75 | 156.88 | 159.4 | 111.92 | 167.38 | 203.44 | 182.75 | 156.88 | 159.4 | 111.92 | 167.38
| осмотр всех элементов кровель из штучных материалов, водостоков | 100 кв.м кровли | 54.9212 | 54.9212 | 35.44 | 1946.4066 | июнь: 17.72; декабрь: 17.72
1.5.2. | Устранение выявленных недостатков и нарушений, проведение восстановительных работ:
| Ремонт участков мягкого настила крыш рулонными материалами (без стяжки) | кв.метр | 274.49 | 274.49 | 4800 | 1317552 |  |  | 300 | 700 | 700 | 700 | 700 | 700 | 700 | 300
| Ремонт участков настила крыш из асбестоцементых листов | кв.метр | 385.01 | 385.01 | 150 | 57751.5 | апрель: 150
| Ремонт участков примыканий настилов крыш к инженерно-техническим и ограждающим устройствам, строительным конструкциям с применением рулонных материалов и герметиков | метр | 618.28 | 618.28 | 700 | 432796 |  |  | 50 | 100 | 100 | 100 | 100 | 100 | 100 | 50
1.6. | Работы, выполняемые в целях надлежащего содержания лестниц многоквартирных домов
1.6.1. | Осмотр лестничных клеток | 100 кв.м лестничных клеток | 26.532 | 26.532 | 946.96 | 25124.7249 | 109.42 | 108.06 | 77.55 | 65.11 | 51.26 | 62.08 | 109.42 | 108.06 | 77.55 | 65.11 | 51.26 | 62.08
1.7. | Работы, выполняемые в целях надлежащего содержания фасадов многоквартирных домов:
1.7.1. | Осмотр кирпичных и железобетонных фасадов | 100 кв.м площади фасадов | 60.24 | 60.2381 | 6412.66 | 386298.6384 | 737.29 | 618.58 | 493.13 | 461.02 | 361.67 | 534.64 | 737.29 | 618.58 | 493.13 | 461.02 | 361.67 | 534.64
1.7.2. | Устранение выявленных повреждений и нарушений:
| Ремонт участка настила из рулонных материалов козырька входа в подъезд с применением рулонных материалов и герметиков | кв.метр | 274.49 | 274.49 | 350 | 96071.5 |  |  | 25 | 50 | 50 | 50 | 50 | 50 | 50 | 25
| Ремонт участка примыкания настила из рулонных материалов козырька входа в подъезд к стене здания с применением рулонных материалов и герметиков | метр | 618.28 | 618.28 | 140 | 86559.2 |  |  | 10 | 20 | 20 | 20 | 20 | 20 | 20 | 10
| Ремонт участка отлива по периметру балкона (лоджии) | метр | 182.41 | 182.41 | 72 | 13133.52 |  |  | 9 | 9 | 9 | 9 | 9 | 9 | 9 | 9
| Ремонт участка настила покрытий лоджий верхних этажей рулонными материалами и герметиком с применением спецтехники | кв.метр | 953.21 | 953.21 | 48 | 45754.08 |  |  | 6 | 6 | 6 | 6 | 6 | 6 | 6 | 6
| Ремонт участка примыкания к стене здания покрытий лоджий верхних этажей рулонными материалами и герметиком с применением спецтехники | метр | 1297 | 1297 | 48 | 62256 |  |  | 6 | 6 | 6 | 6 | 6 | 6 | 6 | 6
1.8. | Работы, выполняемые в целях надлежащего содержания внутренней отделки многоквартирных домов
1.8.1. | Осмотр внутренней отделки стен | 100 кв.м площади лестн.клеток | 77.48 | 77.4822 | 946.96 | 73370.4608 | 109.42 | 108.06 | 77.55 | 65.11 | 51.26 | 62.08 | 109.42 | 108.06 | 77.55 | 65.11 | 51.26 | 62.08
1.8.2. | Устранение выявленных нарушений:
| Ремонт нарушенных участков штукатурки стен и потолков внутри здания в местах общего пользования строительным раствором | кв.метр | 707.67 | 707.67 | 190 | 134457.3 | 15 | 25 | 25 | 10 | 10 | 10 | 10 | 10 | 10 | 15 | 25 | 25
| Ремонт отдельных нарушенных участков клеевой окраски стен и потолков на лестничных клетках и маршах | кв.метр | 50.87 | 50.87 | 190 | 9665.3 | 15 | 25 | 25 | 10 | 10 | 10 | 10 | 10 | 10 | 15 | 25 | 25
| Окраска металлических поверхностей инженерных систем на лестничных клетках маслянными составами | кв.метр | 144.13 | 144.13 | 60 | 8647.8 | 5 | 5 | 5 | 5 | 5 | 5 | 5 | 5 | 5 | 5 | 5 | 5
1.10. | Работы, выполняемые в целях надлежащего содержания оконных и дверных заполнений помещений, относящихся к общему имуществу в многоквартирном доме
| Ремонт оконных блоков | шт. | 301.85 | 301.85 | 360 | 108666 | апрель: 30; май: 60; июнь: 60; июль: 60; август: 60; сентябрь: 60; октябрь: 30
| Смена стекол | кв.метр | 734.94 | 734.94 | 100 | 73494 | 10 | 10 | 20 | 5 | 5 | 5 | 5 | 5 | 10 | 15 | 5 | 5
| Восстановление элементов дверных заполнений | шт. | 1604.94 | 1604.94 | 0 | 0
| Укрепление дверных и оконных блоков | шт. | 289.44 | 289.44 | 300 | 86832 | апрель: 25; май: 50; июнь: 50; июль: 50; август: 50; сентябрь: 50; октябрь: 25
2 | Работы, необходимые для надлежащего содержания оборудования и систем инженерно-технического обеспечения, входящих в состав общего имущества в многоквартирном доме
2.1. | Работы, выполняемые в целях надлежащего содержания систем вентиляции и дымоудаления многоквартирных домов | штук квартир | 50 | 50 | 17180 | 859000 | 1783 | 1887 | 1213 | 1096 | 1050 | 1860 | 1306 | 1414 | 1234 | 630 | 1420 | 2287
2.2. | Общие работы, выполняемые для надлежащего содержания систем водоснабжения (холодного и горячего), отопления и водоотведения в многоквартирных домах
2.2.1. | Осмотры систем ЦО, водопровода, канализации, горячего водоснабжения
| Осмотр устройства системы центрального отопления в чердачных и подвальных помещениях | 100 кв.м осматриваемых помещений | 77.4822 | 77.4822 | 2036.96 | 157828.1609 | 230.64 | 193.44 | 145.83 | 156.97 | 110.81 | 180.79 | 230.64 | 193.44 | 145.83 | 156.97 | 110.81 | 180.79
| Осмотр водопровода, канализации и горячего водоснабжения (осмотр оборудования в квартирах) | 100 кв | 11620.45 | 11620.4523 | 177.96 | 2067975.282 | 18.85 | 17 | 14.53 | 12.67 | 9.26 | 16.67 | 18.85 | 17 | 14.53 | 12.67 | 9.26 | 16.67
2.2.2. | Ремонтные и профилактические работы:
| Подготовка узла ввода ХВС с ревизией запорной арматуры | узел | 3259.46 | 3259.46 | 112 | 365059.52 | 12 | 11 | 9 | 8 | 9 | 9 | 10 | 10 | 9 | 9 | 9 | 7
| Подготовка узла ввода ГВС с ревизией запорной арматуры | узел | 4879.52 | 4879.52 | 113 | 551385.76 | 12 | 11 | 9 | 9 | 9 | 9 | 11 | 10 | 9 | 7 | 14 | 3
| Подготовка узла ввода отопления с ревизией запорной арматуры | узел | 4879.52 | 4879.52 | 137 | 668494.24 | апрель: 24; май: 28; июнь: 22; июль: 21; август: 22; сентябрь: 20
| Ревизия задвижки Д50, Д80, Д100 | шт. | 810.03 | 810.03 | 435 | 352363.05 | 50 | 35 | 50 | 35 | 35 | 34 | 40 | 45 | 32 | 34 | 35 | 10
| Смена шарового и пробкового крана ДУ25 | шт. | 398.06 | 398.06 | 858 | 341535.48 | 155 | 54 | 46 | 60 | 60 | 57 | 73 | 78 | 54 | 56 | 63 | 102
| Ревизия шарового и пробкового крана до ДУ25 | шт. | 60.7209 | 60.7209 | 10320 | 626640.0636 | 553 | 367 | 522 | 1047 | 1578 | 1411 | 1547 | 1452 | 1017 | 341 | 383 | 102
| Замена воздушного крана(маевского) на верхнем приборе отопительной системы | шт. | 91.29 | 91.29 | 5350 | 488401.5 | апрель: 650; май: 1200; июнь: 1000; июль: 1000; август: 900; сентябрь: 600
| Сварочный шов | шт. | 324.92 | 324.92 | 2060 | 669335.2 | 130 | 310 | 142 | 128 | 122 | 154 | 240 | 240 | 154 | 120 | 120 | 200
| Ремонтные работы по замене участка трубопровода ХВС,ГВС, отопления ДУ 15-20мм длиной до 0,5м | шт. | 712.04 | 712.04 | 37 | 26345.48 | 2 | 3 | 3 | 2 | 5 | 3 | 4 | 3 | 2 | 2 | 3 | 5
| Ремонтные работы по замене участка трубопровода ХВС,ГВС, отопления ДУ 25-32мм длиной до 0,5м | шт. | 732.79 | 732.79 | 460 | 337083.4 | 20 | 104 | 46 | 32 | 31 | 29 | 39 | 41 | 27 | 29 | 32 | 30
| Ремонтные работы по замене участка трубопровода ХВС,ГВС, отопления ДУ 40-50мм длиной до 0,5м | шт. | 831.82 | 831.82 | 49 | 40759.18 | 2 | 3 | 5 | 5 | 5 | 5 | 5 | 5 | 5 | 5 | 2 | 2
| Ремонтные работы по замене участка трубопровода ХВС,ГВС, отопления ДУ 80-100мм длиной до 0,5м | шт. | 935.87 | 935.87 | 23 | 21525.01 | 1 | 2 | 2 | 2 | 2 | 2 | 2 | 2 | 2 | 2 | 2 | 2
| Замена и установка новых врезок резьб ДУ до 32 в трубопровод ХВС, ГВС, отопления | шт. | 368.32 | 368.32 | 386 | 142171.52 | 10 | 52 | 23 | 30 | 30 | 27 | 38 | 38 | 27 | 28 | 32 | 51
| Ремонтные работы по замене участка трубопровода КНС Д50 длиной до 1м | шт. | 382.73 | 382.73 | 58 | 22198.34 | 3 | 5 | 5 | 5 | 5 | 5 | 5 | 5 | 5 | 5 | 5 | 5
| Ремонтные работы по замене участка трубопровода КНС Д100 длиной до 1м | шт. | 477.03 | 477.03 | 58 | 27667.74 | 3 | 5 | 5 | 5 | 5 | 5 | 5 | 5 | 5 | 5 | 5 | 5
| Замена участка трубопровода свыше 1м КНС Д100 | метр | 681.49 | 681.49 | 920 | 626970.8 | 20 | 50 | 100 | 100 | 100 | 100 | 100 | 100 | 100 | 50 | 50 | 50
| Прочистка врезки трубы ХВС, ГВС | врезка | 296.62 | 296.62 | 4950 | 1468269 | 250 | 150 | 250 | 500 | 750 | 700 | 750 | 700 | 500 | 170 | 180 | 50
| Прочистка трубопровода КНС ручным способом | метр | 83.45 | 83.45 | 8500 | 709325 | 250 | 750 | 750 | 750 | 750 | 750 | 750 | 750 | 750 | 750 | 750 | 750
| Электромеханическая прочистка горизонтального трубопровода КНС | метр | 202 | 202 | 6063 | 1224726 | 663 | 403 | 754 | 390 | 481 | 494 | 598 | 585 | 455 | 507 | 507 | 226
| Утепление трубопроводов в чердачных и подвальных помещениях | 1 метр трубопровода | 216.65 | 216.65 | 1650 | 357472.5 |  | 150 | 150 | 150 | 150 | 150 | 150 | 150 | 150 | 150 | 150 | 150
| Консервация (расконсервация) и ремонт поливочной системы | Полив.система | 144.0185 | 144.0185 | 240 | 34564.4462 | апрель: 120; октябрь: 120
2.2.3 | Обслуживание приборов учета
| Ежемесячное обслуживание прибора учета тепла со снятием показаний | 1 прибор учета | 700 | 700 | 1092 | 764400 | 11 | 11 | 107 | 107 | 107 | 107 | 107 | 107 | 107 | 107 | 107 | 107
| Ежемесячное обслуживание прибора учета ХВС со снятием показаний | 1 прибор учета | 100 | 100 | 2268 | 226800 | 119 | 119 | 119 | 239 | 239 | 239 | 239 | 239 | 239 | 239 | 119 | 119
| Ежемесячное обслуживание прибора учета электроэнергии со снятием показаний | 1 прибор учета | 100 | 100 | 1824 | 182400 | 152 | 152 | 152 | 152 | 152 | 152 | 152 | 152 | 152 | 152 | 152 | 152
2.3. | Работы, выполняемые в целях надлежащего содержания систем теплоснабжения (отопление, горячее водоснабжение) в многоквартирных домах
| Проверка герметичности системы отопления пневматическим способом | метр | 1.1552 | 1.1552 | 140198 | 161950.1683 | апрель: 19488; май: 30645; июнь: 23496; июль: 26328; август: 22741; сентябрь: 17500
| Промывка системы отопления гидропневматическим способом | куб.метр | 0.55 | 0.55 | 1728721 | 950796.55 | апрель: 284282; май: 357271; июнь: 277326; июль: 305064; август: 268148; сентябрь: 236630
| Регулировка системы отопления здания в отопительный период | 1 здание | 496.6162 | 496.6162 | 721 | 358060.2721 | январь: 103; февраль: 103; март: 103; апрель: 103; октябрь: 103; ноябрь: 103; декабрь: 103
| Запуск узла ввода отопительной системы здания в начале отопительного сезона и после проведения ремонтных работ в отопительный период | узел | 1217.92 | 1217.92 | 136 | 165637.12 | октябрь: 136
| Отключение узла ввода отопительной системы отопления по окончании отопительного сезона и для проведения ремонт работ в отопительный период | узел | 351.6 | 351.6 | 136 | 47817.6 | апрель: 136
2.4. | Работы, выполняемые в целях надлежащего содержания электрооборудования, радио- и телекоммуникационного оборудования в многоквартирном доме
2.4.1. | Осмотр электросети, арматуры, электрооборудования на лестничных клетках | 100 л\к | 1743.06 | 1743.0634 | 52.04 | 90708.8424 | 5.99 | 4.8 | 4.21 | 4.17 | 3 | 3.85 | 5.99 | 4.8 | 4.21 | 4.17 | 3 | 3.85
2.4.2. | Осмотр электрооборудования в подвальных помещениях | 100 кв.м. осматриваемой площади | 77.4822 | 77.4822 | 2036.96 | 157828.1609 | 230.64 | 193.44 | 145.83 | 156.97 | 110.81 | 180.79 | 230.64 | 193.44 | 145.83 | 156.97 | 110.81 | 180.79
2.4.3. | Профилактические и ремонтные работы:
| Протяжка и распределение болтовых соединений | шт. | 24.3596 | 24.3596 | 33148 | 807472.7898 | 3852 | 3144 | 2652 | 2616 | 1890 | 2420 | 3852 | 3144 | 2652 | 2616 | 1890 | 2420
| Планово-профилактический ремонт ВРУ, групповых щитов и рубильников | шт. | 327.63 | 327.63 | 5516 | 1807207.08 | 638 | 524 | 442 | 438 | 315 | 401 | 638 | 524 | 442 | 438 | 315 | 401
| Смена осветительных ламп накаливания | шт. | 29.11 | 29.11 | 5204 | 151488.44 | 599 | 480 | 421 | 417 | 300 | 385 | 599 | 480 | 421 | 417 | 300 | 385
| Обслуживание питающей сети общедомовых электронных вычислителей приборов учета коммунальных услуг | вычислитель | 111.7391 | 111.7391 | 1092 | 122019.0754 | 11 | 11 | 107 | 107 | 107 | 107 | 107 | 107 | 107 | 107 | 107 | 107
3 | Работы и услуги по содержанию иного общего имущества в многоквартирном доме
3.1. | Работы по содержанию помещений, входящих в состав общего имущества в многоквартирном доме
3.1.4. | Дератизация (дезинфекция) в местах общего пользования | 1 кв.м подвала | 2.8 | 2.8 | 101849 | 285177.2 | июнь: 39463; июль: 29828; август: 32558
3.2.3. | Работы по обслуживанию малых форм на придомовой территории
| Ремонт скамеек | 1 шт. | 495.52 | 495.52 | 0 | 0
| Изготовление и установка скамеек | 1 шт. | 2359.12 | 2359.12 | 0 | 0
| Масляная окраска малых форм | 1 шт. | 144.2 | 144.2 | 0 | 0
3.3 | Уход за зелеными насаждениями
в том числе:
| обрезка сухих веток без автовышки | 1 дерево | 388.91 | 388.91 | 105 | 40835.55 |  | 5 | 10 | 10 | 10 | 10 | 10 | 10 | 10 | 10 | 10 | 10
| вырезка сухих ветвей и поросли с автовышки | 1 дерево | 1564.91 | 1564.91 | 105 | 164315.55 |  | 5 | 10 | 10 | 10 | 10 | 10 | 10 | 10 | 10 | 10 | 10
| валка деревьев | 1 дерево | 4114.4 | 4114.4 | 105 | 432012 |  | 5 | 10 | 10 | 10 | 10 | 10 | 10 | 10 | 10 | 10 | 10
3.4. | Работы по обеспечению вывоза бытовых отходов
3.4.2. | Вывоз КГО с размещением отходов | 1 кв.метр общей площади помещений | 0.36212 | 0.36212 | 7985460 | 2891694.7752 | 665455 | 665455 | 665455 | 665455 | 665455 | 665455 | 665455 | 665455 | 665455 | 665455 | 665455 | 665455
3.4.3. | Устройство ограждения контейнерных площадок | пог.метр | 1724.71 | 1724.71 | 210 | 362189.1 | апрель: 30; май: 30; июнь: 30; июль: 30; август: 30; сентябрь: 30; октябрь: 30
3.4.4. | Ремонт ограждения контейнерных площадок | пог.метр | 813.03 | 813.03 | 0 | 0
3.4.5. | Изготовление и установка информационных стендов на контейнерных площадках | шт. | 375.44 | 375.44 | 0 | 0
3.4.6. | Демеркуризация ртутьсодержащих ламп | 1 кв.метр общей площади помещений | 0.02 | 0.02 | 6654550 | 133091 |  |  | 665455 | 665455 | 665455 | 665455 | 665455 | 665455 | 665455 | 665455 | 665455 | 665455
3.5. | Работы по обеспечению требований пожарной безопасности |  |  |  |  | 0
3.5.1. | Ревизия вентиля системы пожаротушения | шт. | 72.7617 | 72.7617 | 100 | 7276.1714 | март: 50; октябрь: 50
3.5.2. | Оборудование рукавом внутреннего пожарного крана | шт. | 1612.5974 | 1612.5974 | 36 | 58053.5065 | май: 36
3.5.3. | Очистка от захламления бытовыми отходами площадок, проходов, выходов, связанных с системой противопожарной безопасности в местах общего пользования (с транспортировкой и размещением) | куб.метр | 320.2358 | 320.2358 | 108 | 34585.468 | 3 | 21 | 3 | 3 | 21 | 3 | 3 | 21 | 3 | 3 | 21 | 3
4 | Прочие услуги по содержанию многоквартирного дома
27517746.0036

## план 2015 по домам
ПЕРЕЧЕНЬ РАБОТ И УСЛУГ,
оказываемых ООО «РЭП № 1» по Договорам на оказание услуг и выполнение работ по содержанию и текущему ремонту общего имущества многоквартирного дома,
с единичными расценками на работы и услуги по состоянию на сентябрь 2014 года
№ п/п | Наименование мероприятий | ед. изм. | ИТОГО цена единицы услуги на единицу измерения в однократном исполнении, рублей |  | 5 мкр. ж/д19 | 5 мкр. ж/д20 | 5 мкр. ж/д21 | 5 мкр. ж/д22 | 5 мкр. ж/д23 | 5 мкр. ж/д23а | 5 мкр. ж/д 24 | 5 мкр. ж/д 25 | 5 мкр. ж/д25а | 5 мкр. ж/д26 | 5 мкр. ж/д27 | 5 мкр. ж/д28 | 5 мкр. ж/д 30 | 5 мкр. ж/д31 | 5 мкр. ж/д32 | 5 мкр. ж/д33 | 5 мкр. ж/д34 | 5 мкр. ж/д35 | 5 мкр. ж/д 36 | 5 мкр. ж/д39 | 5 мкр. ж/д39а | 5 мкр. ж/д 40 | 5 мкр. ж/д41 | 5 мкр. ж/д41а | 5 мкр. ж/д 42/42а | 5 мкр. ж/д 43а | 5 мкр. ж/д 46 | 5 мкр. ж/д 47 | 5 мкр. ж/д 48а | 5 мкр. ж/д49 | 5мкр ж/д49а | 5 мкр. ж/д 50 | 5 мкр. ж/д 50а | 5 мкр. ж/д54 | 5 мкр. ж/д54а | 5 мкр. ж/д 54б | 5 мкр. ж/д 55 | 5 мкр. ж/д 56/56а | 5 мкр. ж/д 59 | 5 мкр. ж/д 60 | 5 мкр. ж/д61 | 5 мкр. ж/д 62/62а | 5мкр ж/д65 | 5 мкр. ж/д66 | 5 мкр. ж/д66а | 5 мкр. ж/д67 | 5 мкр. ж/д72 | 5 мкр. ж/д72а | 5 мкр. ж/д100 | 5 мкр. ж/д100а | 5 мкр. ж/д101 | 5 мкр. 3-В | 5 мкр. 3-Г | 5 мкр. 4 | 5 мкр. 5 | 5 мкр. 6 | 5 мкр. 7 | 5 мкр. 8 | 5 мкр. 9 | 5 мкр. 10 | 5 мкр. 11 | 5 мкр. 13 | 5 мкр. 14 | 5 мкр. 15 | 5 мкр. 16 | 5 мкр. 17 | 5 мкр. 18 | Метал-лургов 6 | Металлурогв дом 11 | Металлурогов дом 13 | Метал-лургов д. 15 | Металлурогв дом 17 | Металлургов 19 | Метал-лургов д. 21 | Метал-лургов д. 23 | Спортив-ная д. 4 | Спортив-ная д. 6 | Спортивная дом 8 | Спортив-ная 10 | Спортив-ная 14 | Спортивная дом 16 | В-Интер. 2 | В-Интер. 13 | В-Интер. 13 - А | В-Интер. 15/1 | В-Интер. 15 -А | В-Интер. 17 | В-Интер. 17-А | В-Интер. 19 | В-Интер. 21 | Базаро-ва 105 | Базаро-ва 107 | Базарова 109 | Базаро-ва 128 | Базарова 144 | База-рова д. 148 | База-рова д. 152 | Базарова 156А | Базарова 158 | База-рова 160 | промзона д.1 | камышин - 2 д.1 | Площадь Павших Борцов д.3 | Гоголя д.25 | 8 мкр. д.9
|  |  | По 3-5 этажным благоустр. Домам | По 9-13 этажным благоустр. Домам
1 | Работы, необходимые для надлежащего содержания несущих конструкций (фундаментов, стен, колонн и столбов, перекрытий и покрытий, балок, ригелей, лестниц, несущих элементов крыш) и несущих конструкций (перегородок, внутренней отделки, полов) многоквартирных
1.1 | Работы, выполняемые для всех видов фундаментов
1.1.1. | Осмотр территории вокруг здания и фундамента | 100 кв.м общей площади | 7.55 | 7.55 | 43.02 | 42.98 | 43.03 | 94.67 | 71.22 | 43.77 | 99.4 | 43.65 | 71.45 | 71.12 | 43.13 | 43.14 | 93.83 | 43.19 | 92.56 | 70 | 42.98 | 43.31 | 43.34 | 43.85 | 43.16 | 71.37 | 42.77 | 43.15 | 115.14 | 92.58 | 66.41 | 76.51 | 95 | 73.82 | 68.34 | 42.95 | 43.26 | 43.04 | 43.17 | 73.23 | 43.14 |  | 59.71 | 43.16 | 43.78 | 114.05 | 92.16 | 43.75 | 43.63 | 58.92 | 47.96 | 47.59 | 46.69 | 46.78 | 48.46 | 64.35 | 94.99 | 43.31 | 42.84 | 43.365 | 43.26 | 43.74 | 43.44 | 44.01 | 43.72 | 59.38 | 69.55 | 70.5 | 43.28 | 43.28 | 43.48 | 137.32 | 43.29 | 43.72 | 96.28 | 73.38 | 62.08 | 72.78 | 43.84 | 111.15 | 72.09 | 69.9 | 43.49 | 43.72 | 44.71 | 85.72 | 84.427 | 43.31 | 51.663 | 69.83 | 79.658 | 43.03 | 49.3 | 110.41 | 47.575 | 21.32 | 212.416 | 135.92 | 132.65 | 86.31 | 84.11 | 43.508 | 48.589 | 253.23 | 12.27 | 9.36 | 30.538 | 41.89 | 72.62
1.1.2. | Восстановление работоспособности гидроизоляции и систем водоотвода
в том числе:
| Разработка грунта с применением спецтехники | куб.метр | 112.67 | 112.67 | [73 empty] | 15
| Ремонт поврежденного участка отмостки | кв.метр | 553.82 | 553.82 | 7.1 | 2.1 | 12.1 | 3.9 | 3 | 2.1 | 3.9 | 22.1 | 18 | 25 | 2.1 | 2.1 | 3.9 | 27.1 | 3.9 | 3 | 2.1 | 2.1 | 2.1 | 2.1 | 2.1 | 3 | 2.1 | 2.1 | 4.8 | 3.9 | 0.36 | 0.36 | 0.51 | 3 | 0.36 | 2.1 | 2.1 | 2.1 | 2.1 | 3 | 2.1 |  |  | 2.1 | 2.1 | 4.8 | 0.42 | 2.1 | 2.1 | 2.7 | 17.1 | 2.1 | 27.1 | 2.1 | 2.1 | 0.42 | 0.6 | 2.1 | 37.1 | 2.1 | 2.1 | 2.1 | 2.1 | 2.1 | 118 | 2.4 | 3 | 3 | 2.1 | 2.1 | 95 | 4.2 | 2.1 | 2.1 | 54 | 2.25 | 0.975 | 103 | 2.1 | 4.8 | 3 | 3 | 2.1 | 2.1 | 2.1 | 68.9 | 1.5 | 2.1 | 0.9 | 3 | 1.5 | 2.1 | 72.1 | 38.15 | 2.025 | 1.5 | 5.55 | 3.9 | 3.45 | 2.4 | 52.4 | 2.1 | 2.1 | 6 | 1.05 | 0.9 |  | 2.1 | 65
| Ремонт примыкания отмостки к цоколю | пог.метр | 64.42 | 64.42 | 140 | 140 | 140 | 260 | 200 | 140 | 260 | 140 | 200 | 200 | 140 | 140 | 260 | 140 | 260 | 200 | 140 | 140 | 140 | 140 | 140 | 200 | 140 | 140 | 320 | 260 | 120 | 120 | 170 | 200 | 120 | 140 | 140 | 140 | 140 | 200 | 140 |  | 120 | 140 | 140 | 320 | 140 | 140 | 140 | 180 | 140 | 140 | 140 | 140 | 140 | 140 | 200 | 140 | 140 | 140 | 140 | 140 | 140 | 140 | 140 | 160 | 200 | 200 | 140 | 140 | 140 | 280 | 140 | 140 | 260 | 150 | 65 | 200 | 140 | 320 | 200 | 200 | 140 | 140 | 140 | 260 | 100 | 140 | 60 | 200 | 100 | 140 | 140 | 210 | 135 | 100 | 370 | 260 | 230 | 160 | 160 | 140 | 140 | 400 | 70 | 60 | 130 | 140 | 200
1.2 | Работы, выполняемые для зданий с подвалами
1.2.1. | Осмотр подвальных помещений | 100 кв.метр | 4.85 | 4.85 | 23.96 | 23.96 | 23.92 | 58.92 | 43.6 | 24.24 | 57.8 | 24.28 | 44.28 | 43.36 | 23.96 | 23.96 | 57.72 | 23.92 | 57.08 | 39.16 | 24.04 | 16.72 | 16.72 | 24.32 | 23.92 | 44.4 | 23.96 | 23.92 | 70.96 | 57.72 | 51.68 | 56.96 | 72.8 | 43.8 | 43.68 | 24.12 | 24.32 | 23.72 | 24.28 | 39.16 | 23.72 |  | 40 | 24.08 | 24.04 | 62.44 | 66.84 | 24.12 | 24.12 | 32.56 | 31.96 | 30.08 | 26.56 | 26.56 | 30.96 | 50.72 | 76.72 | 23.92 | 23.84 | 23.92 | 23.84 | 23.96 | 23.92 | 23.96 | 24.12 | 35.28 | 38.96 | 39 | 21.8 | 23.92 | 24.24 | 104.56 | 23.92 | 27.24 | 53.8 | 72.88 | 27.12 | 44.2 | 24.12 | 58 | 44.04 | 38.28 | 24.24 | 24.44 | 27.4 | 47.84 | 56.68 | 23.76 | 50.16 | 38.84 | 43.88 | 23.84 | 30.92 | 41.84 | 58.32 | 0 | 164.8 | 104.56 | 45.76 | 35.96 | 32.28 | 24.012 | 27.344 | 201.36 | 10.68 | 0 | 27.872 | 25.4 | 44.12
1.2.2. | Устранение выявленных нарушений
в том числе:
| Измерение параметров температурновлажностных в подвалах | измерение | 19.38 | 19.38 | 8 | 8 | 8 | 8 | 8 | 8 | 8 | 8 | 8 | 8 | 8 | 8 | 8 | 8 | 8 | 8 | 8 | 8 | 8 | 8 | 8 | 8 | 8 | 8 | 8 | 8 | 8 | 8 | 8 | 8 | 8 | 8 | 8 | 8 | 8 | 8 | 8 |  | 8 | 8 | 8 | 8 | 8 | 8 | 8 | 8 | 8 | 8 | 8 | 8 | 8 | 8 | 8 | 8 | 8 | 8 | 8 | 8 | 8 | 8 | 8 | 8 | 8 | 8 | 8 | 8 | 8 | 8 | 8 | 8 | 8 | 8 | 8 | 8 | 8 | 8 | 8 | 8 | 8 | 8 | 8 | 8 | 8 | 8 | 8 | 8 | 8 | 8 | 8 | 8 | 8 |  | 8 | 8 | 8 | 8 | 8 | 8 | 8 | 8 | 8 |  |  | 8 | 8
| Закрытие входов в подвальные и чердачные помещения на замки | шт. | 362.84 | 362.84 | 2 | 2 | 2 | 4 | 3 | 2 | 4 | 2 | 3 | 3 | 2 | 2 | 4 | 2 | 4 | 3 | 2 | 2 | 2 | 2 | 2 | 3 | 2 | 2 | 5 | 4 | 2 | 2 | 2 | 3 | 2 | 2 | 2 | 2 | 2 | 3 | 2 |  | 4 | 2 | 2 | 5 | 4 | 2 | 2 | 3 | 2 | 2 | 2 | 2 | 2 | 3 | 5 | 2 | 2 | 2 | 2 | 2 | 2 | 2 | 2 | 3 | 3 | 3 | 2 | 2 | 2 | 4 | 2 | 2 | 4 | 2 | 2 | 3 | 2 | 5 | 3 | 3 | 2 | 2 | 2 | 4 | 2 | 2 | 2 | 3 | 2 | 2 | 2 | 6 | 4 | 1 | 6 | 4 | 5 | 4 | 4 | 2 | 2 | 6 | 2 | 1 | 2 | 2 | 3
1.3. | Работы, выполняемые для надлежащего содержания стен, колонн и столбов многоквартирных домов
1.3.1. | Осмотр кирпичных и железобетонных стен | 100 кв.м площади фасадов | 60.2381 | 60.2381 | 43.2 | 43.2 | 43.2 | 79.2 | 61.2 | 43.2 | 79.2 | 43.2 | 61.2 | 61.2 | 43.2 | 43.2 | 79.2 | 43.2 | 79.2 | 61.2 | 43.2 | 43.2 | 43.2 | 43.2 | 43.2 | 61.2 | 43.2 | 43.2 | 97.2 | 79.2 | 81.86 | 81.86 | 94.5 | 61.2 | 75.94 | 43.2 | 43.2 | 43.2 | 43.2 | 61.2 | 43.2 | 0 | 43.2 | 43.2 | 43.2 | 97.2 | 97.64 | 43.2 | 43.2 | 59.7 | 43.2 | 43.2 | 43.2 | 43.2 | 43.2 | 62.6 | 93.78 | 43.2 | 43.2 | 43.2 | 43.2 | 43.2 | 43.2 | 43.2 | 43.2 | 59.7 | 61.2 | 61.2 | 43.2 | 43.2 | 43.2 | 163.36 | 43.2 | 43.2 | 79.2 | 43.2 | 89.28 | 61.2 | 43.2 | 97.2 | 61.2 | 61.2 | 43.2 | 43.2 | 43.2 | 79.2 | 68.18 | 43.2 | 68.24 | 61.2 | 68.12 | 43.2 | 43.2 | 115.34 | 36.1 | 26.1 | 235 | 163.36 | 119.88 | 88.56 | 88.56 | 43.2 | 59.7 | 232.66 | 10.96 | 9.58 | 26.52 | 43.2 | 61.2
1.3.2. | Устранение выявленных повреждений и нарушений
в том числе:
| Ремонт межпанельных швов с автовышки (раствором) | метр | 429.43 | 429.43 | 16.848 | 16.848 | 16.848 | 30.888 | 53.9 | 16.848 | 30.888 | 16.848 | 23.868 | 23.868 | 30 | 16.848 | 60 | 16.848 | 30.888 | 23.868 | 16.848 | 16.848 | 18 | 16.848 | 16.848 | 23.868 | 18 | 16.848 | 37.908 | 30.888 |  |  |  | 23.868 |  | 16.848 | 16.848 | 16.848 | 16.848 | 23.868 | 16.848 |  |  | 16.848 | 16.848 | 37.908 | 38.0796 | 16.848 | 16.848 | 23.283 | 16.848 | 16.848 | 16.848 | 16.848 | 16.848 |  |  | 16.848 | 16.848 | 16.848 | 16.848 | 16.848 | 16.848 | 16.848 | 345 | 113.3 | 23.868 | 23.868 | 16.848 | 16.848 | 16.848 |  | 16.848 | 120 | 30.888 |  |  | 23.868 | 25 | 37.908 | 23.868 | 23.868 | 16.848 | 16.848 | 16.848 | 30.888 |  | 16.848 |  | 23.868 |  | 16.848 | 16.848 | 44.9826 |  |  |  |  | 46.7532 | 34.5384 | 34.5384 | 16.848 | 23.283 |  | 4.2744 |  |  | 16.848 | 23.868
| Ремонт межпанельных швов цокольная часть | метр | 41.55 | 41.55
1.4. | Работы, выполняемые в целях надлежащего содержания перекрытий и покрытий, балок (ригелей) перекрытий и покрытий многоквартирных домов
1.4.1. | Осмотр железобетонных перекрытий | 100 кв.м полов | 26.532 | 26.532 | 26.78 | 26.73 | 26.97 | 57.6 | 43.73 | 26.33 | 62.618 | 26.91 | 43.55 | 43.745 | 26.82 | 26.828 | 57.135 | 27.08 | 57.623 | 43.836 | 26.9 | 29.08 | 29.08 | 27.02 | 27.09 | 44.315 | 26.23 | 27.08 | 70.535 | 57.134 | 41.472 | 40.389 | 61.5 | 47.096 | 47.096 | 26.88 | 27.14 | 27.03 | 27.03 | 47.573 | 27.1 |  | 37.501 | 27.1 | 27.12 | 70.777 | 63.952 | 27 | 26.89 | 34.951 | 27.79 | 27.91 | 28.518 | 28.6 | 29.035 | 40.731 | 59.284 | 27.21 | 26.66 | 27.245 | 27.21 | 26.8 | 27.31 | 27.13 | 26.99 | 35.33 | 43.95 | 44.52 | 27.13 | 27.17 | 27.28 | 82.909 | 27.24 | 26.94 | 61.049 | 42.483 | 40.52 | 43.97 | 26.39 | 70.96 | 44.199 | 43.61 | 26.722 | 27.45 | 27.013 | 53.564 | 59.612 | 27.175 | 29.448 | 43.251 | 58.053 | 26.98 | 29.07 | 77.204 | 21.089 | 14.78 | 137.136 | 81.366 | 97.423 | 62.208 | 61.984 | 26.925 | 30.129 | 168.554 | 5.349 | 5.143 | 14.789 | 25.701 | 44.275
1.5. | Работы, выполняемые в целях надлежащего содержания крыш многоквартирных домов
1.5.1. | Технические осмотры кровли
в том числе:
| осмотр всех элементов рулонных кровель, водостоков | 100 кв.м кровли | 59.1553 | 59.1553 | 14.58 | 14.6 | 14.58 | 30.8 | 23.26 | 14.74 | 30.78 | 14.58 | 23.62 | 23.14 | 14.72 | 14.72 | 30.72 | 14.68 | 30.38 | 23.36 | 14.56 | 14.6 | 14.6 | 14.72 | 14.6 | 23.68 | 14.46 | 14.6 | 37.74 | 30.72 | 12.92 | 14.24 | 18.2 | 23.38 | 12.92 | 14.56 | 14.56 | 14.6 | 14.6 | 23.554 | 14.66 |  | 20.004 | 14.62 | 14.56 | 37.948 | 16.708 | 14.62 | 14.62 | 19.76 | 16.1 | 16.1 | 16.064 | 16.064 | 16.06 | 12.68 | 19.904 | 14.66 | 14.66 | 14.7 | 14.6 | 14.66 | 14.72 | 14.58 | 14.6 | 20.26 | 23.38 | 23.46 | 14.68 | 14.68 | 14.7 | 26.14 | 14.6 | 14.6 | 32.534 | 18.94 | 8.52 | 25.286 | 14.68 | 37.6 | 23.48 | 23.36 | 14.718 | 14.7 | 14.68 | 28.98 | 16.91 | 14.8 | 16.91 | 23.554 | 16.91 | 14.62 | 15.46 | 20.922 |  | 10.78 | 41.2 | 46.14 | 22.88 | 17.98 | 16.14 | 14.62 | 15.36 | 41.72 | 7.678 |  |  | 14.57 | 24.562
| осмотр всех элементов кровель из штучных материалов, водостоков | 100 кв.м кровли | 54.9212 | 54.9212 | [90 empty] | 20.48 | [10 empty] | 7.478 | 14.956
1.5.2. | Устранение выявленных недостатков и нарушений, проведение восстановительных работ:
| Ремонт конька шиферной кровли | метр | 182.41 | 182.41 | [90 empty] | 15
| Ремонт участков мягкого настила крыш рулонными материалами (без стяжки) | кв.метр | 274.49 | 274.49 | 34.7733 | 30 | 34.7733 | 73.458 | 90 | 35.1549 | 73.4103 | 34.7733 | 56.3337 | 55.1889 | 35.1072 | 35.1072 | 73.2672 | 35.0118 | 72.4563 | 55.7136 | 34.7256 | 34.821 | 34.821 | 35.1072 | 34.821 | 56.4768 | 30 | 34.821 | 90.0099 | 73.2672 | 30.8142 | 33.9624 | 43.407 | 55.7613 | 30.8142 | 34.7256 | 34.7256 | 30 | 34.821 | 56.1763 | 34.9641 |  | 47.7095 | 34.8687 | 34.7256 | 30 | 230 | 34.8687 | 34.8687 | 47.1276 | 38.3985 | 38.3985 | 38.3126 | 38.3126 | 38.3031 | 30.2418 | 47.471 | 34.9641 | 34.9641 | 35.0595 | 34.821 | 34.9641 | 35.1072 | 34.7733 |  | 48.3201 | 60 | 30 | 35.0118 | 35.0118 | 35.0595 | 62.3439 | 34.821 | 34.821 | 77.5936 | 45.1719 | 20.3202 | 60.3071 | 35.0118 | 30 | 55.9998 | 55.7136 | 35.1024 | 35.0595 | 35.0118 | 69.1173 | 60 | 35.298 | 40.3303 | 56.1763 | 40.3303 | 34.8687 | 36.8721 | 49.899 |  | 25.7103 | 98.262 | 30 | 54.5688 | 42.8823 | 30 | 34.8687 | 36.6336 | 99.5022 |  |  |  | 34.7494 | 58.5804
| Ремонт участков примыканий настилов крыш к инженерно-техническим и ограждающим устройствам, строительным конструкциям с применением рулонных материалов и герметиков | метр | 618.28 | 618.28 | 4.1728 | 3.6 | 4.1728 | 8.815 | 10.8 | 4.2186 | 8.8092 | 4.1728 | 6.76 | 6.6227 | 4.2129 | 4.2129 | 8.7921 | 4.2014 | 8.6948 | 6.6856 | 4.1671 | 4.1785 | 4.1785 | 4.2129 | 4.1785 | 6.7772 | 3.6 | 4.1785 | 10.8012 | 8.7921 | 3.6977 | 4.0755 | 5.2088 | 6.6914 | 3.6977 | 4.1671 | 4.1671 | 3.6 | 4.1785 | 6.7412 | 4.1957 |  | 156.6 | 4.1842 | 4.1671 | 3.6 | 27.6 | 4.1842 | 4.1842 | 5.6553 | 4.6078 | 4.6078 | 4.5975 | 4.5975 | 4.5964 | 3.629 | 5.6965 | 4.1957 | 4.1957 | 4.2071 | 4.1785 | 4.1957 | 4.2129 | 4.1728 |  | 5.7984 | 7.2 | 3.6 | 4.2014 | 4.2014 | 4.2071 | 7.4813 | 4.1785 | 4.1785 | 9.3112 | 5.4206 | 2.4384 | 7.2369 | 4.2014 | 3.6 | 6.72 | 6.6856 | 4.2123 | 4.2071 | 4.2014 | 8.2941 | 7.2 | 4.2358 | 4.8396 | 6.7412 | 4.8396 | 4.1842 | 4.4247 | 5.9879 |  | 3.0852 | 11.7914 | 3.6 | 6.5483 | 5.1459 | 3.6 | 4.1842 | 4.396 | 11.9403 |  |  |  | 4.1699 | 7.0296
1.6. | Работы, выполняемые в целях надлежащего содержания лестниц многоквартирных домов
1.6.1. | Осмотр лестничных клеток | 100 кв.м лестничных клеток | 26.532 | 26.532 | 5.92 | 5.92 | 5.58 | 13.88 | 9.92 | 8.02 | 13.88 | 6.76 | 10.04 | 9.92 | 5.92 | 5.92 | 13.8 | 5.58 | 10.952 | 9.388 | 5.58 | 5.5 | 5.56 | 6.78 | 5.58 | 8.224 | 6.64 | 5.58 | 15.982 | 11.302 | 11.114 | 29.522 | 12.408 | 8.176 | 7.726 | 5.52 | 5.52 | 5.56 | 5.54 | 8.18 | 5.56 |  | 4.416 | 5.46 | 6.74 | 17.376 | 6.296 | 6.82 | 6.8 | 11.684 | 8.252 | 8.234 | 7.008 | 7.008 | 7.298 | 9.196 | 13.86 | 5.576 | 5.784 | 5.58 | 5.58 | 7.24 | 5.58 | 7.2 | 6.8 | 10.2 | 8.34 | 9 | 6.72 | 5.58 | 5.58 | 30.392 | 5.54 | 5.33 | 11.034 | 6.408 | 21.036 | 10.23 | 8.16 | 13.78 | 10.28 | 10.08 | 6.696 | 5.62 | 7 | 11.42 | 4.38 | 5.58 | 2.44 | 10.182 | 4.36 | 5.568 | 9.54 | 24.576 | 3.332 | 2.3 | 26.96 | 30.692 | 24.7 | 12.24 | 11.976 | 6.54 | 7.888 | 26.958 | 0.83 | 0.954 | 2.606 | 5.112 | 10.076
1.7. | Работы, выполняемые в целях надлежащего содержания фасадов многоквартирных домов:
1.7.1. | Осмотр кирпичных и железобетонных фасадов | 100 кв.м площади фасадов | 60.24 | 60.2381 | 43.2 | 43.2 | 43.2 | 79.2 | 61.2 | 43.2 | 79.2 | 43.2 | 61.2 | 61.2 | 43.2 | 43.2 | 79.2 | 43.2 | 79.2 | 61.2 | 43.2 | 43.2 | 43.2 | 43.2 | 43.2 | 61.2 | 43.2 | 43.2 | 97.2 | 79.2 | 81.86 | 81.86 | 94.5 | 61.2 | 75.94 | 43.2 | 43.2 | 43.2 | 43.2 | 61.2 | 43.2 |  | 43.2 | 43.2 | 43.2 | 97.2 | 97.64 | 43.2 | 43.2 | 59.7 | 43.2 | 43.2 | 43.2 | 43.2 | 43.2 | 62.6 | 93.78 | 43.2 | 43.2 | 43.2 | 43.2 | 43.2 | 43.2 | 43.2 | 43.2 | 59.7 | 61.2 | 61.2 | 43.2 | 43.2 | 43.2 | 163.36 | 43.2 | 43.2 | 79.2 | 43.2 | 89.28 | 61.2 | 43.2 | 97.2 | 61.2 | 61.2 | 43.2 | 43.2 | 43.2 | 79.2 | 68.18 | 43.2 | 68.24 | 61.2 | 68.12 | 43.2 | 43.2 | 115.34 | 36.1 | 26.1 | 235 | 163.36 | 119.88 | 88.56 | 88.56 | 43.2 | 59.7 | 232.66 | 10.96 | 9.58 | 26.52 | 43.2 | 61.2
1.7.2. | Устранение выявленных повреждений и нарушений:
| Ремонт участка настила из рулонных материалов козырька входа в подъезд с применением рулонных материалов и герметиков | кв.метр | 274.49 | 274.49 | 2.646 | 2.646 | 2.646 | 4.914 | 3.78 | 2.646 | 4.914 | 2.646 | 3.78 | 3.78 | 2.646 | 2.646 | 4.914 | 2.646 | 4.914 | 3.78 | 2.646 | 2.646 | 2.646 | 2.646 | 2.646 | 3.78 | 2.646 | 2.646 | 6.048 | 4.914 | 2.268 | 2.268 | 3.213 | 3.78 | 2.268 | 2.646 | 2.646 | 2.646 | 2.646 | 3.78 | 2.646 |  | 2.268 | 2.646 | 2.646 | 6.048 | 2.646 | 2.646 | 2.646 | 3.402 | 2.646 | 2.646 | 2.646 | 2.646 | 2.646 | 2.646 | 3.78 | 2.646 | 2.646 | 2.646 | 2.646 | 2.646 | 2.646 | 2.646 |  | 3.024 | 3.78 | 3.78 | 2.646 | 2.646 | 2.646 | 5.292 | 2.646 | 2.646 | 4.914 | 2.835 | 1.2285 | 3.78 | 2.646 | 6.048 | 3.78 | 3.78 | 2.646 | 2.646 | 2.646 | 4.914 | 1.89 | 2.646 | 1.134 | 3.78 | 1.89 | 2.646 | 2.646 | 3.969 | 2.5515 | 1.89 | 6.993 | 4.914 | 4.347 | 3.024 | 3.024 | 2.646 | 2.646 | 7.56 |  |  |  | 2.646 | 3.78
| Ремонт участка примыкания настила из рулонных материалов козырька входа в подъезд к стене здания с применением рулонных материалов и герметиков | метр | 618.28 | 618.28 | 1.323 | 1.323 | 1.323 | 2.457 | 1.89 | 1.323 | 2.457 | 1.323 | 1.89 | 1.89 | 1.323 | 1.323 | 2.457 | 1.323 | 2.457 | 1.89 | 1.323 | 1.323 | 1.323 | 1.323 | 1.323 | 1.89 | 1.323 | 1.323 | 3.024 | 2.457 | 1.134 | 1.134 | 1.6065 | 1.89 | 1.134 | 1.323 | 1.323 | 1.323 | 1.323 | 1.89 | 1.323 |  | 1.134 | 1.323 | 1.323 | 3.024 | 1.323 | 1.323 | 1.323 | 1.701 | 1.323 | 1.323 | 1.323 | 1.323 | 1.323 | 1.323 | 1.89 | 1.323 | 1.323 | 1.323 | 1.323 | 1.323 | 1.323 | 1.323 |  | 1.512 | 1.89 | 1.89 | 1.323 | 1.323 | 1.323 | 2.646 | 1.323 | 1.323 | 2.457 | 1.4175 | 0.61425 | 1.89 | 1.323 | 3.024 | 1.89 | 1.89 | 1.323 | 1.323 | 1.323 | 2.457 | 0.945 | 1.323 | 0.567 | 1.89 | 0.945 | 1.323 | 1.323 | 1.9845 | 1.2757 | 0.945 | 3.4965 | 2.457 | 2.1735 | 1.512 | 1.512 | 1.323 | 1.323 | 3.78 |  |  |  | 1.323 | 1.89
| Ремонт участка настила покрытий лоджий верхних этажей рулонными материалами и герметиком с применением спецтехники | кв.метр | 953.21 | 953.21 | [42 empty] | 24 | [9 empty] | 24
| Ремонт участка примыкания к стене здания покрытий лоджий верхних этажей рулонными материалами и герметиком с применением спецтехники | метр | 1297 | 1297 | [42 empty] | 24 | [9 empty] | 24
1.8. | Работы, выполняемые в целях надлежащего содержания внутренней отделки многоквартирных домов
1.8.1. | Осмотр внутренней отделки стен | 100 кв.м площади лестн.клеток | 77.48 | 77.4822 | 5.92 | 5.92 | 5.58 | 13.88 | 9.92 | 8.02 | 13.88 | 6.76 | 10.04 | 9.92 | 5.92 | 5.92 | 13.8 | 5.58 | 10.952 | 9.388 | 5.58 | 5.5 | 5.56 | 6.78 | 5.58 | 8.224 | 6.64 | 5.58 | 15.982 | 11.302 | 11.114 | 29.522 | 12.408 | 8.176 | 7.726 | 5.52 | 5.52 | 5.56 | 5.54 | 8.18 | 5.56 |  | 4.416 | 5.46 | 6.74 | 17.376 | 6.296 | 6.82 | 6.8 | 11.684 | 8.252 | 8.234 | 7.008 | 7.008 | 7.298 | 9.196 | 13.86 | 5.576 | 5.784 | 5.58 | 5.58 | 7.24 | 5.58 | 7.2 | 6.8 | 10.2 | 8.34 | 9 | 6.72 | 5.58 | 5.58 | 30.392 | 5.54 | 5.33 | 11.034 | 6.408 | 21.036 | 10.23 | 8.16 | 13.78 | 10.28 | 10.08 | 6.696 | 5.62 | 7 | 11.42 | 4.38 | 5.58 | 2.44 | 10.182 | 4.36 | 5.568 | 9.54 | 24.576 | 3.332 | 2.3 | 26.96 | 30.692 | 24.7 | 12.24 | 11.976 | 6.54 | 7.888 | 26.958 | 0.83 | 0.954 | 2.606 | 5.112 | 10.076
1.8.2. | Устранение выявленных нарушений:
| Ремонт нарушенных участков штукатурки стен и потолков внутри здания в местах общего пользования строительным раствором | кв.метр | 707.67 | 707.67 | 1.6033 | 1.6033 | 1.5112 | 3.7592 | 2.6867 | 2.1721 | 3.7592 | 1.8308 | 2.7192 | 2.6867 | 1.6033 | 1.6033 | 3.7375 | 1.5112 | 2.9662 | 2.5426 | 1.5112 | 1.4896 | 1.5058 | 1.8362 | 1.5112 | 2.2273 | 1.7983 | 1.5112 | 4.3285 | 3.061 | 3.01 | 7.9955 | 3.3605 | 2.2143 | 2.0925 | 1.495 | 1.495 | 1.5058 | 1.5004 | 2.2154 | 1.5058 |  | 1.196 | 1.4788 | 1.8254 | 4.706 | 1.7052 | 1.8471 | 1.8417 | 3.1644 | 2.2349 | 2.23 | 1.898 | 1.898 | 1.9765 | 2.4906 | 3.7537 | 1.5102 | 1.5665 | 1.5112 | 1.5112 | 1.9608 | 1.5112 | 1.95 |  | 2.7625 | 2.2588 | 2.4375 | 1.82 | 1.5112 | 1.5112 | 8.2312 | 1.5004 | 1.4435 | 2.9884 | 1.7355 | 5.6973 | 2.7706 | 2.21 | 3.7321 | 2.7842 | 2.73 | 1.8135 | 1.5221 | 1.8958 | 3.0929 | 1.1863 | 1.5112 | 0.66083 | 2.7576 | 1.1808 | 1.508 | 2.5837 | 6.656 | 0.90242 | 0.62292 | 7.3017 | 8.3124 | 6.6896 | 3.315 | 3.2435 | 1.7712 | 2.1363 | 7.3011 | 0.22479 | 0.25837 | 0.70579 | 1.3845 | 2.7289
| Ремонт отдельных нарушенных участков клеевой окраски стен и потолков на лестничных клетках и маршах | кв.метр | 50.87 | 50.87 | 1.6033 | 1.6033 | 1.5112 | 3.7592 | 2.6867 | 2.1721 | 3.7592 | 1.8308 | 2.7192 | 2.6867 | 1.6033 | 1.6033 | 3.7375 | 1.5112 | 2.9662 | 2.5426 | 1.5112 | 1.4896 | 1.5058 | 1.8362 | 1.5112 | 2.2273 | 1.7983 | 1.5112 | 4.3285 | 3.061 | 3.01 | 7.9955 | 3.3605 | 2.2143 | 2.0925 | 1.495 | 1.495 | 1.5058 | 1.5004 | 2.2154 | 1.5058 |  | 1.196 | 1.4788 | 1.8254 | 4.706 | 1.7052 | 1.8471 | 1.8417 | 3.1644 | 2.2349 | 2.23 | 1.898 | 1.898 | 1.9765 | 2.4906 | 3.7537 | 1.5102 | 1.5665 | 1.5112 | 1.5112 | 1.9608 | 1.5112 | 1.95 | 34 | 2.7625 | 2.2588 | 2.4375 | 1.82 | 1.5112 | 1.5112 | 8.2312 | 1.5004 | 1.4435 | 2.9884 | 1.7355 | 5.6973 | 2.7706 | 2.21 | 3.7321 | 2.7842 | 2.73 | 1.8135 | 1.5221 | 1.8958 | 3.0929 | 1.1863 | 1.5112 | 0.66083 | 2.7576 | 1.1808 | 1.508 | 2.5837 | 6.656 | 0.90242 | 0.62292 | 7.3017 | 8.3124 | 6.6896 | 3.315 | 3.2435 | 1.7712 | 2.1363 | 7.3011 | 0.22479 | 0.25837 | 0.70579 | 1.3845 | 2.7289
1.10. | Работы, выполняемые в целях надлежащего содержания оконных и дверных заполнений помещений, относящихся к общему имуществу в многоквартирном доме
| Ремонт оконных блоков | шт. | 301.85 | 301.85 | 2.4 | 2.4 | 2.4 | 4.8 | 3.6 | 2.4 | 4.8 | 2.4 | 3.6 | 3.6 | 2.4 | 2.4 | 4.8 | 2.4 | 4.8 | 3.6 | 2.4 | 2.4 | 2.4 | 2.4 | 2.4 | 3.6 | 2.4 | 2.4 | 6 | 4.8 | 1.08 | 1.08 | 3.24 | 3.6 | 2.16 | 2.4 | 2.4 | 2.4 | 2.4 | 3.6 | 2.4 |  | 1.2 | 2.4 | 2.4 | 6 | 3.24 | 2.4 | 2.4 | 3 | 2.4 | 2.4 | 2.4 | 2.4 | 2.4 | 2.16 | 3.36 | 2.4 | 2.4 | 2.4 | 2.4 | 2.4 | 2.4 | 2.4 | 2.4 | 3 | 3.6 | 3.6 | 2.4 | 2.4 | 2.4 | 4.32 | 2.4 | 2.4 | 4.8 | 2.4 | 3.12 | 3.6 | 2.4 | 6 | 3.6 | 3.6 | 2.4 | 2.4 | 2.4 | 4.8 | 2.4 | 2.4 | 1.2 | 3.6 | 2.4 | 2.4 | 2.4 | 4.32 | 1.08 | 0.96 | 7.56 | 4.32 | 6.48 | 4.8 | 4.8 | 2.4 | 2.76 | 7.56 | 0.48 | 0.48 | 1.08 | 1.8 | 3.6
| Смена стекол | кв.метр | 734.94 | 734.94 | 1.9584 | 1.9584 | 1.9584 | 3.9168 | 2.9376 | 1.9584 | 3.9168 | 1.9584 | 2.9376 | 2.9376 | 1.9584 | 1.9584 | 3.9168 | 1.9584 | 3.9168 | 2.9376 | 1.9584 | 1.9584 | 1.9584 | 1.9584 | 1.9584 | 2.9376 | 1.9584 | 1.9584 | 4.896 | 3.9168 | 0.88128 | 0.88128 | 2.6438 | 2.9376 | 1.7626 | 1.9584 | 1.9584 | 1.9584 | 1.9584 | 2.9376 | 1.9584 |  | 0.9792 | 1.9584 | 1.9584 | 4.896 | 2.6438 | 1.9584 | 1.9584 | 2.448 | 1.9584 | 1.9584 | 1.9584 | 1.9584 | 1.9584 | 1.7626 | 2.7418 | 1.9584 | 1.9584 | 1.9584 | 1.9584 | 1.9584 | 1.9584 | 1.9584 | 1.9584 | 2.448 | 2.9376 | 2.9376 | 1.9584 | 1.9584 | 1.9584 | 3.5251 | 1.9584 | 1.9584 | 3.9168 | 1.9584 | 2.5459 | 2.9376 | 1.9584 | 4.896 | 2.9376 | 2.9376 | 1.9584 | 1.9584 | 1.9584 | 3.9168 | 1.9584 | 1.9584 | 0.9792 | 2.9376 | 1.9584 | 1.9584 | 1.9584 | 3.5251 | 0.88128 | 0.78336 | 6.169 | 3.5251 | 5.2877 | 3.9168 | 3.9168 | 1.9584 | 2.2522 | 6.169 | 0.39168 | 0.39168 | 0.88128 | 1.4688 | 2.9376
| Укрепление дверных и оконных блоков | шт. | 289.44 | 289.44 | 1.544 | 1.544 | 1.544 | 3.088 | 2.316 | 1.544 | 3.088 | 1.544 | 2.316 | 2.316 | 1.544 | 1.544 | 3.088 | 1.544 | 3.088 | 2.316 | 1.544 | 1.544 | 2.328 | 2.328 | 2.328 | 3.492 | 2.328 | 2.328 | 5.82 | 4.656 | 5.4 | 5.4 | 4.2 | 3.492 | 2.8 | 2.328 | 2.328 | 2.328 | 2.328 | 3.492 | 2.328 |  | 1.164 | 2.328 | 2.328 | 5.82 | 4.2 | 2.328 | 2.328 | 2.91 | 2.328 | 2.328 | 2.328 | 2.328 | 2.328 | 2.8 | 4.3556 | 2.328 | 2.328 | 2.328 | 2.328 | 2.328 | 2.328 | 2.328 | 2.328 | 2.91 | 3.492 | 3.492 | 2.328 | 2.328 | 2.328 | 21.6 | 2.328 | 2.328 | 4.656 | 2.328 | 15.6 | 3.492 | 2.328 | 5.82 | 3.492 | 3.492 | 2.328 | 2.328 | 2.328 | 4.656 | 12 | 2.328 | 6 | 3.492 | 12 | 2.328 | 2.328 | 5.6 | 2.4 | 1.8 | 9.8 | 21.6 | 8.4 | 6.2222 | 6.2222 | 2.328 | 2.6772 | 9.8 | 1.4 | 1.4 | 2.4 | 1.746 | 3.492
2 | Работы, необходимые для надлежащего содержания оборудования и систем инженерно-технического обеспечения, входящих в состав общего имущества в многоквартирном доме
2.1. | Работы, выполняемые в целях надлежащего содержания систем вентиляции и дымоудаления многоквартирных домов | штук квартир | 50 | 50 | 177 | 177 | 180 | 357 | 270 | 168 | 366 | 180 | 270 | 270 | 177 | 177 | 357 | 180 | 357 | 270 | 180 | 180 | 180 | 168 | 180 | 270 | 168 | 180 | 447 | 357 | 102 | 219 | 285 | 270 | 201 | 180 | 180 | 180 | 180 | 270 | 180 |  | 240 | 180 | 180 | 447 | 324 | 180 | 180 | 195 | 180 | 180 | 180 | 180 | 180 | 216 | 324 | 180 | 177 | 180 | 180 | 177 | 180 | 177 | 180 | 225 | 270 | 270 | 180 | 180 | 180 | 993 | 180 | 180 | 357 | 168 | 240 | 270 | 168 | 450 | 270 | 270 | 168 | 180 | 180 | 357 | 672 | 180 | 375 | 252 | 669 | 180 | 180 | 432 | 75 | 96 | 756 | 945 | 468 | 288 | 288 | 180 | 204 | 630 | 39 | 36 | 108 | 180 | 270
2.2. | Общие работы, выполняемые для надлежащего содержания систем водоснабжения (холодного и горячего), отопления и водоотведения в многоквартирных домах
2.2.1. | Осмотры систем ЦО, водопровода, канализации, горячего водоснабжения
| Осмотр устройства системы центрального отопления в чердачных и подвальных помещениях | 100 кв.м осматриваемых помещений | 77.4822 | 77.4822 | 11.98 | 11.98 | 11.96 | 29.46 | 21.8 | 12.12 | 28.9 | 12.14 | 22.14 | 21.68 | 11.98 | 11.98 | 28.86 | 11.96 | 28.54 | 19.58 | 12.02 | 8.36 | 8.36 | 12.16 | 11.96 | 22.2 | 11.98 | 11.96 | 35.48 | 28.86 | 25.84 | 28.48 | 36.4 | 21.9 | 21.84 | 12.06 | 12.16 | 11.86 | 12.14 | 19.58 | 11.86 |  | 20 | 12.04 | 12.02 | 31.22 | 33.42 | 12.06 | 12.06 | 16.28 | 15.98 | 15.04 | 13.28 | 13.28 | 15.48 | 25.36 | 38.36 | 11.96 | 11.92 | 11.96 | 11.92 | 11.98 | 11.96 | 11.98 | 12.06 | 17.64 | 19.48 | 19.5 | 10.9 | 11.96 | 12.12 | 52.28 | 11.96 | 13.62 | 26.9 | 36.44 | 13.56 | 22.1 | 12.06 | 29 | 22.02 | 19.14 | 12.12 | 12.22 | 13.7 | 23.92 | 28.34 | 11.88 | 25.08 | 19.42 | 21.94 | 11.92 | 15.46 | 20.92 | 29.16 |  | 82.4 | 52.28 | 22.88 | 17.98 | 16.14 | 12.006 | 13.672 | 100.68 | 5.34 |  | 13.936 | 12.7 | 22.06
| Осмотр водопровода, канализации и горячего водоснабжения (осмотр оборудования в квартирах) | 100 кв | 11620.45 | 11620.4523 | 0.59 | 0.59 | 0.6 | 1.19 | 0.9 | 0.56 | 1.22 | 0.6 | 0.9 | 0.9 | 0.59 | 0.59 | 1.19 | 0.6 | 1.19 | 0.9 | 0.6 | 0.6 | 0.6 | 0.56 | 0.6 | 0.9 | 0.56 | 0.6 | 1.49 | 1.19 | 0.34 | 0.73 | 0.95 | 0.9 | 0.67 | 0.6 | 0.6 | 0.6 | 0.6 | 0.9 | 0.6 |  | 0.8 | 0.6 | 0.6 | 1.49 | 1.08 | 0.6 | 0.6 | 0.65 | 0.6 | 0.6 | 0.6 | 0.6 | 0.6 | 0.72 | 1.08 | 0.6 | 0.59 | 0.6 | 0.6 | 0.59 | 0.6 | 0.59 | 0.6 | 0.75 | 0.9 | 0.9 | 0.6 | 0.6 | 0.6 | 3.31 | 0.6 | 0.6 | 1.19 | 0.56 | 0.8 | 0.9 | 0.56 | 1.5 | 0.9 | 0.9 | 0.56 | 0.6 | 0.6 | 1.19 | 2.24 | 0.6 | 1.25 | 0.84 | 2.23 | 0.6 | 0.6 | 1.44 | 0.25 | 0.32 | 2.52 | 3.15 | 1.56 | 0.96 | 0.96 | 0.6 | 0.68 | 2.1 | 0.13 |  | 0.36 | 0.6 | 0.9
2.2.2. | Ремонтные и профилактические работы:
| Подготовка узла ввода ХВС с ревизией запорной арматуры | узел | 3259.46 | 3259.46 | 1 | 1 | 1 | 1 | 1 | 1 | 1 | 1 | 1 | 1 | 1 | 1 | 1 | 1 | 1 | 1 | 1 | 1 | 1 | 1 | 1 | 1 | 1 | 1 |  | 1 | 1 | 1 | 1 | 1 | 1 | 1 | 1 | 1 | 1 | 1 | 1 |  | 2 | 1 | 1 | 2 | 1 | 1 | 1 | 1 | 1 | 1 | 1 | 1 | 1 | 1 | 1 | 1 | 1 | 1 | 1 | 1 | 1 | 1 | 1 | 1 | 1 | 1 | 1 | 1 | 1 | 1 | 1 | 1 | 1 | 1 | 1 | 1 | 1 | 2 | 1 | 1 | 1 | 1 | 1 | 1 | 1 | 1 | 1 | 1 | 1 | 1 | 1 | 1 | 1 | 1 | 1 | 1 | 1 | 2 | 2 | 1 | 1 | 3 | 1 |  | 1 | 1 | 1
| Подготовка узла ввода ГВС с ревизией запорной арматуры | узел | 4879.52 | 4879.52 | 1 | 1 | 1 | 1 | 1 | 1 | 1 | 1 | 1 | 1 | 1 | 1 | 1 | 1 | 1 | 1 | 1 | 1 | 1 | 1 | 1 | 1 | 1 | 1 |  | 1 | 1 | 1 | 1 | 1 | 1 | 1 | 1 | 1 | 1 | 1 | 1 |  | 2 | 1 | 1 | 2 | 1 | 1 | 1 | 1 | 1 | 1 | 1 | 1 | 1 | 2 | 1 | 1 | 1 | 1 | 1 | 1 | 1 | 1 | 1 |  | 1 | 1 | 1 | 1 | 1 | 2 | 1 | 1 | 1 | 1 | 1 | 1 | 1 | 2 | 1 | 1 | 1 | 1 | 1 | 1 | 1 | 1 | 1 | 1 | 1 | 1 | 1 | 1 |  |  | 7 | 2 | 1 | 2 | 2 | 1 | 1 | 3
| Подготовка узла ввода отопления с ревизией запорной арматуры | узел | 4879.52 | 4879.52 | 1 | 1 | 1 | 1 | 1 | 1 | 1 | 1 | 1 | 1 | 1 | 1 | 1 | 1 | 1 | 1 | 1 | 1 | 1 | 1 | 1 | 1 | 1 | 1 | 2 | 1 | 1 | 1 | 3 | 1 | 1 | 1 | 1 | 1 | 1 | 1 | 1 |  | 2 | 1 | 1 | 2 | 1 | 1 | 1 | 1 | 1 | 1 | 1 | 1 | 1 | 2 | 3 | 1 | 1 | 1 | 1 | 1 | 1 | 1 | 1 | 1 | 1 | 1 | 1 | 1 | 1 | 2 | 1 | 1 | 1 | 1 | 1 | 1 | 1 | 2 | 1 | 1 | 1 | 1 | 1 | 4 | 1 | 1 | 1 | 2 | 1 | 1 | 1 | 4 | 1 | 1 | 7 | 2 | 2 | 2 | 2 | 1 | 1 | 7 | 1 |  | 1 | 1 | 1
| Смена вентиля ДУ25 | шт. | 474.48 | 474.48 | 2.16 | 2.16 | 2.16 | 4.32 | 3.24 | 2.16 | 4.32 | 2.16 | 3.24 | 3.24 | 2.16 | 2.16 | 4.32 | 2.16 | 4.32 | 3.24 | 2.16 | 2.16 | 2.16 | 2.16 | 2.16 | 3.24 | 2.16 | 2.16 | 5.4 | 4.32 | 2.04 | 2 | 0.72 | 3.24 | 1 | 2.16 | 2.16 | 2.16 | 2.16 | 2.16 | 2.16 |  | 2.76 | 2.16 | 2.16 | 5.4 | 0.9 | 2.16 | 2.16 | 2.7 | 3.12 | 3.12 | 3.12 | 3.12 | 3.12 | 2 | 3 | 2.16 | 2.16 | 2.16 | 2.16 | 2.16 | 2.16 | 2.16 | 2 | 0.9 | 3.24 | 3.24 | 2.16 | 2.16 | 2.16 | 1.14 | 2.16 | 2.16 | 4.32 | 2.16 | 0.6 | 3.24 | 2.16 | 5.4 | 3.24 | 3.24 | 2.16 | 2.16 | 2.16 | 4.32 | 1 | 2.16 | 1 | 3.24 | 1 | 2.16 | 2.16 | 1.2 | 1.98 | 2.4 | 3.24 | 1.14 | 2.04 | 1.44 | 1.44 | 2.16 | 2.16 | 3.78 | 1.2 |  | 2.88 | 4.32 | 6.48
| Смена вентиля ДУ32 | шт. | 648.48 | 648.48 | [26 empty] | 2 | 2 | 1.2 |  | 0.8 | [11 empty] | 1.8 | [8 empty] | 1 | 2 | [14 empty] | 1.8 |  |  |  |  | 0.75 | [9 empty] | 0.6 |  | 1 |  | 1 |  |  | 2.6 |  |  | 2.75 | 1.8 | 1.8 | 1.2 | 1.2 |  |  | 2.1
| Ревизия вентиля до ДУ25 | шт. | 37.6594 | 37.6594 | 154 | 154 | 154 | 310 | 234 | 154 | 310 | 154 | 234 | 234 | 154 | 154 | 310 | 154 | 310 | 234 | 154 | 154 | 154 | 154 | 154 | 234 | 154 | 154 | 388 | 310 | 272 | 234 | 214 | 234 | 142 | 154 | 154 | 154 | 154 | 154 | 154 |  | 206 | 154 | 154 | 388 | 231 | 154 | 154 | 175 | 252 | 252 | 252 | 252 | 252 | 152 | 234 | 154 | 154 | 154 | 154 | 154 | 154 | 154 | 34 | 90 | 234 | 234 | 154 | 154 | 154 | 469 | 154 | 154 | 310 | 154 | 172 | 234 | 154 | 388 | 234 | 234 | 154 | 154 | 154 | 310 | 114 | 154 | 63 | 234 | 167 | 154 | 154 | 232 | 33 | 40 | 504 | 469 | 330 | 216 | 216 | 154 | 154 | 483 | 20 |  | 48 | 72 | 108
| Ревизия вентиля ДУ32 | шт. | 53.805 | 53.805 | [26 empty] | 40 | 32 | 24 |  | 16 | [11 empty] | 36 | [8 empty] | 24 | 36 | [14 empty] | 36 |  |  |  |  | 15 | [9 empty] | 12 |  | 6 |  | 20 |  |  | 52 |  |  | 55 | 36 | 36 | 24 | 24 |  |  | 42
| Смена шарового и пробкового крана до ДУ20 | шт. | 270.56 | 270.56 | 10.56 | 10.56 | 10.56 | 20.24 | 14.74 | 10.56 | 20.24 | 10.56 | 14.74 | 14.74 | 10.56 | 10.56 | 20.24 | 10.56 | 20.24 | 14.74 | 10.56 | 10.56 | 10.56 | 10.56 | 10.56 | 14.74 | 10.56 | 10.56 | 24.86 | 20.24 | 3.96 | 3.96 | 5.94 | 14.74 | 3.08 | 10.56 | 10.56 | 10.56 | 10.56 | 14.74 | 10.56 |  | 11.44 | 10.56 | 10.56 | 24.86 | 11.66 | 10.56 | 10.56 | 12.54 | 10.56 | 10.56 | 10.56 | 10.56 | 10.56 | 4.18 | 6.16 | 10.56 | 10.56 | 10.56 | 10.56 | 10.56 | 10.56 | 10.56 | 3 | 12.54 | 14.74 | 14.74 | 10.56 | 10.56 | 10.56 | 7.92 | 10.56 | 10.56 | 20.24 | 10.56 | 6.16 | 14.74 | 10.56 | 24.86 | 14.74 | 14.74 | 10.56 | 10.56 | 10.56 | 20.24 | 4.4 | 10.56 | 3.96 | 14.74 | 4.4 | 10.56 | 10.56 | 14.08 | 9.24 | 6.16 | 14.52 | 7.92 | 17.6 | 10.56 | 11.44 | 10.56 | 10.56 | 13.42 | 4.62 |  | 6.6 | 10.56 | 14.74
| Ревизия шарового и пробкового крана до ДУ25 | шт. | 60.7209 | 60.7209 | 48 | 48 | 48 | 92 | 67 | 48 | 92 | 48 | 67 | 67 | 48 | 48 | 92 | 48 | 92 | 67 | 48 | 48 | 48 | 48 | 48 | 67 | 48 | 48 | 113 | 92 | 18 | 18 | 27 | 67 | 14 | 48 | 48 | 48 | 48 | 67 | 48 |  | 52 | 48 | 48 | 113 | 53 | 48 | 48 | 57 | 48 | 48 | 48 | 48 | 48 | 19 | 28 | 48 | 48 | 48 | 48 | 48 | 48 | 48 | 39 | 57 | 67 | 67 | 48 | 48 | 48 | 36 | 48 | 48 | 92 | 48 | 28 | 67 | 48 | 113 | 67 | 67 | 48 | 48 | 48 | 92 | 20 | 48 | 18 | 67 | 20 | 48 | 48 | 64 | 42 | 28 | 66 | 36 | 80 | 48 | 52 | 48 | 48 | 61 | 21 |  | 30 | 48 | 67
| Ревизия шарового и пробкового крана ДУ32 | шт. | 91.3473 | 91.3473 | [26 empty] | 13 | 13 | 27 |  | 13 | [20 empty] | 17 | 27 | [14 empty] | 32 | [14 empty] | 15 |  | 13 |  | 15 | [5 empty] | 53 | 32 | [5 empty] | 47
| Замена воздушного крана(маевского) на верхнем приборе отопительной системы | шт. | 91.29 | 91.29 | 26 | 26 | 26 | 48 | 35.5 | 26 | 48 | 26 | 35.5 | 35.5 | 26 | 26 | 48 | 26 | 48 | 35.5 | 26 | 26 | 26 | 26 | 26 | 35.5 | 26 | 26 | 58.5 | 48 | 11 | 11 | 15.5 | 35.5 | 9 | 26 | 26 | 26 | 26 | 35.5 | 26 |  | 28 | 26 | 26 | 58.5 | 28.5 | 26 | 26 | 30.5 | 26 | 26 | 26 | 26 | 26 | 11.5 | 16 | 26 | 26 | 26 | 26 | 26 | 26 | 26 | 21 | 30.5 | 35.5 | 35.5 | 26 | 26 | 26 | 20 | 26 | 26 | 48 | 26 | 16 | 35.5 | 26 | 58.5 | 35.5 | 35.5 | 26 | 26 | 26 | 48 | 12 | 26 | 11 | 35.5 | 12 | 26 | 26 | 34 | 23 | 16 | 35 | 20 | 42 | 26 | 28 | 26 | 26 | 32.5 | 12.5 | 2 | 17 | 26 | 35.5
| Сварочный шов | шт. | 324.92 | 324.92 | 16.8 | 16.8 | 16.8 | 33.344 | 24.904 | 16.8 | 33.344 | 16.8 | 24.904 | 24.904 | 16.8 | 16.8 | 33.344 | 16.8 | 33.344 | 24.904 | 16.8 | 16.8 | 16.8 | 16.8 | 16.8 | 24.904 | 16.8 | 16.8 | 41.528 | 33.344 | 19.536 | 17.616 | 14.376 | 24.904 | 10.448 | 16.8 | 16.8 | 16.8 | 16.8 | 18.472 | 16.8 | 0 | 21.088 | 16.8 | 16.8 | 41.528 | 17.912 | 16.8 | 16.8 | 19.896 | 23.808 | 23.808 | 23.808 | 23.808 | 23.808 | 13.768 | 20.896 | 16.8 | 16.8 | 16.8 | 16.8 | 16.8 | 16.8 | 16.8 | 7.632 | 11.496 | 24.904 | 24.904 | 16.8 | 16.8 | 16.8 | 28.416 | 16.8 | 16.8 | 33.344 | 16.8 | 12.16 | 24.904 | 16.8 | 41.528 | 24.904 | 24.904 | 16.8 | 16.8 | 16.8 | 33.344 | 9.632 | 16.8 | 6.104 | 24.904 | 12.176 | 16.8 | 16.8 | 19.648 | 10.032 | 10.144 | 37.776 | 28.416 | 27.776 | 18.048 | 18.4 | 16.8 | 16.8 | 37.624 | 5.048 |  | 11.856 | 18.048 | 26.632
| Ремонтные работы по замене участка трубопровода ХВС,ГВС, отопления ДУ 15-20мм длиной до 0,5м | шт. | 712.04 | 712.04 | 2.112 | 2.112 | 2.112 | 4.048 | 2.948 | 2.112 | 4.048 | 2.112 | 2.948 | 2.948 | 2.112 | 2.112 | 4.048 | 2.112 | 4.048 | 2.948 | 2.112 | 2.112 | 2.112 | 2.112 | 2.112 | 2.948 | 2.112 | 2.112 | 4.972 | 4.048 | 0.792 | 0.792 | 1.188 | 2.948 | 0.616 | 2.112 | 2.112 | 2.112 | 2.112 | 2.948 | 2.112 |  | 2.288 | 2.112 | 2.112 | 4.972 | 2.332 | 2.112 | 2.112 | 2.508 | 2.112 | 2.112 | 2.112 | 2.112 | 2.112 | 0.836 | 1.232 | 2.112 | 2.112 | 2.112 | 2.112 | 2.112 | 2.112 | 2.112 | 0.6 | 2.508 | 2.948 | 2.948 | 2.112 | 2.112 | 2.112 | 1.584 | 2.112 | 2.112 | 4.048 | 2.112 | 1.232 | 2.948 | 2.112 | 4.972 | 2.948 | 2.948 | 2.112 | 2.112 | 2.112 | 4.048 | 0.88 | 2.112 | 0.792 | 2.948 | 0.88 | 2.112 | 2.112 | 2.816 | 1.848 | 1.232 | 2.904 | 1.584 | 3.52 | 2.112 | 2.288 | 2.112 | 2.112 | 2.684 | 0.924 |  | 1.32 | 2.112 | 2.948
| Ремонтные работы по замене участка трубопровода ХВС,ГВС, отопления ДУ 25-32мм длиной до 0,5м | шт. | 732.79 | 732.79 | 5.24 | 5.24 | 5.24 | 10.52 | 7.92 | 5.24 | 10.52 | 5.24 | 7.92 | 7.92 | 5.24 | 5.24 | 10.52 | 5.24 | 10.52 | 7.92 | 5.24 | 5.24 | 5.24 | 5.24 | 5.24 | 7.92 | 5.24 | 5.24 | 13.16 | 10.52 | 7.48 | 6.68 | 5 | 7.92 | 3.84 | 5.24 | 5.24 | 5.24 | 5.24 | 5.24 | 5.24 |  | 6.88 | 5.24 | 5.24 | 13.16 | 5.52 | 5.24 | 5.24 | 6.2 | 8.16 | 8.16 | 8.16 | 8.16 | 8.16 | 5.04 | 7.68 | 5.24 | 5.24 | 5.24 | 5.24 | 5.24 | 5.24 | 5.24 | 2.68 | 2.7 | 7.92 | 7.92 | 5.24 | 5.24 | 5.24 | 10.52 | 5.24 | 5.24 | 10.52 | 5.24 | 4.04 | 7.92 | 5.24 | 13.16 | 7.92 | 7.92 | 5.24 | 5.24 | 5.24 | 10.52 | 3.28 | 5.24 | 2.26 | 7.92 | 4.34 | 5.24 | 5.24 | 5.84 | 2.64 | 3.2 | 13.32 | 10.52 | 8.64 | 5.76 | 5.76 | 5.24 | 5.24 | 13.44 | 1.6 |  | 3.84 | 5.76 | 8.64
| Ремонтные работы по замене участка трубопровода ХВС,ГВС, отопления ДУ 80-100мм длиной до 0,5м | шт. | 935.87 | 935.87 | 1.048 | 1.048 | 1.048 | 2.104 | 1.584 | 1.048 | 2.104 | 1.048 | 1.584 | 1.584 | 1.048 | 1.048 | 2.104 | 1.048 | 2.104 | 1.584 | 1.048 | 1.048 | 1.048 | 1.048 | 1.048 | 1.584 | 1.048 | 1.048 | 2.632 | 2.104 | 1.496 | 1.336 | 1 | 1.584 | 0.768 | 1.048 | 1.048 | 1.048 | 1.048 | 1.048 | 1.048 |  | 1.376 | 1.048 | 1.048 | 2.632 | 1.104 | 1.048 | 1.048 | 1.24 | 1.632 | 1.632 | 1.632 | 1.632 | 1.632 | 1.008 | 1.536 | 1.048 | 1.048 | 1.048 | 1.048 | 1.048 | 1.048 | 1.048 | 0.536 | 0.54 | 1.584 | 1.584 | 1.048 | 1.048 | 1.048 | 2.104 | 1.048 | 1.048 | 2.104 | 1.048 | 0.808 | 1.584 | 1.048 | 2.632 | 1.584 | 1.584 | 1.048 | 1.048 | 1.048 | 2.104 | 0.656 | 1.048 |  | 1.584 | 0.868 | 1.048 | 1.048 | 1.168 | 0.528 | 0.64 | 2.664 | 2.104 | 1.728 | 1.152 | 1.152 | 1.048 | 1.048 | 2.688 |  |  | 0.768 | 1.152 | 1.728
| Замена и установка новых врезок резьб ДУ до 32 в трубопровод ХВС, ГВС, отопления | шт. | 368.32 | 368.32 | 3.18 | 3.18 | 3.18 | 6.14 | 4.495 | 3.18 | 6.14 | 3.18 | 4.495 | 4.495 | 3.18 | 3.18 | 6.14 | 3.18 | 6.14 | 4.495 | 3.18 | 3.18 | 3.18 | 3.18 | 3.18 | 4.495 | 3.18 | 3.18 | 7.565 | 6.14 | 2 | 1.99 | 1.965 | 4.495 | 1.22 | 3.18 | 3.18 | 3.18 | 3.18 | 4.225 | 3.18 |  | 3.55 | 3.18 | 3.18 | 7.565 | 3.59 | 3.18 | 3.18 | 3.81 | 3.42 | 3.42 | 3.42 | 3.42 | 3.42 | 1.795 | 2.79 | 3.18 | 3.18 | 3.18 | 3.18 | 3.18 | 3.18 | 3.18 | 1.25 | 3.36 | 4.495 | 4.495 | 3.18 | 3.18 | 3.18 | 2.715 | 3.18 | 3.18 | 6.14 | 3.18 | 1.8775 | 4.495 | 3.18 | 7.565 | 4.495 | 4.495 | 3.18 | 3.18 | 3.18 | 6.14 | 1.5 | 3.18 | 1.49 | 4.495 | 1.6 | 3.18 | 3.18 | 4.47 | 2.805 | 2.14 | 5.1275 | 2.715 | 5.36 | 3.3 | 3.52 | 3.18 | 3.18 | 4.825 | 1.455 |  | 2.37 | 3.72 | 5.305
| Ремонтные работы по замене участка трубопровода КНС Д50 длиной до 1м | шт. | 382.73 | 382.73 | [28 empty] | 1.215 |  | 0.81 | [15 empty] | 2.025 | 2.025 | 2.025 | 2.025 | 2.025 | 0.81 | 1.215 | [46 empty] | 2.835
| Замена участка трубопровода свыше 1м КНС Д50 | метр | 546.74 | 546.74 | [28 empty] | 1 |  | 1 | [15 empty] | 2.025 | 2.025 | 2.025 | 2.025 | 2.025 | 0.81 | 1.215 | [39 empty] | 2.835 | [6 empty] | 2.835
| Замена участка трубопровода свыше 1м КНС Д100 | метр | 681.49 | 681.49 | 4 | 4 | 4 | 10 | 7 | 4 | 10 | 4 | 7 | 7 | 4 | 4 | 10 | 4 | 10 | 7 | 4 | 4 | 4 | 4 | 4 | 7 | 4 | 4 | 12 | 10 | 10 | 10 | 9 | 7 | 6 | 4 | 4 | 4 | 4 | 7 | 4 |  | 5 | 4 | 4 | 12 | 9 | 4 | 4 | 5 | 4 | 4 | 4 | 4 | 4 | 6 | 9 | 4 | 4 | 4 | 4 | 4 | 4 | 4 | 4 | 5 | 7 | 7 | 4 | 4 | 4 | 4 | 4 | 4 | 10 | 4 | 4 | 7 | 4 | 12 | 7 | 7 | 4 | 4 | 4 | 10 | 3 | 4 | 3 | 7 | 3 | 4 | 4 | 4 | 2 | 2 | 17 | 4 | 7 | 4 | 4 | 4 | 4 | 17 | 1 |  | 2 | 5 | 7
| Прочистка врезки трубы ХВС, ГВС | врезка | 296.62 | 296.62 | 118 | 118 | 118 | 238 | 180 | 118 | 238 | 118 | 180 | 180 | 118 | 118 | 238 | 118 | 238 | 180 | 118 | 118 | 118 | 118 | 118 | 180 | 118 | 118 | 298 | 238 | 272 | 234 | 202 | 180 | 134 | 118 | 118 | 118 | 118 | 180 | 118 |  | 160 | 118 | 118 | 298 | 216 | 118 | 118 | 130 | 118 | 118 | 118 | 118 | 118 | 144 | 216 | 118 | 118 | 118 | 118 | 118 | 118 | 118 | 5 | 75 | 180 | 180 | 118 | 118 | 118 | 450 | 118 | 118 | 238 | 118 | 162 | 180 | 118 | 298 | 180 | 180 | 118 | 118 | 118 | 238 | 108 | 118 | 60 | 180 | 162 | 118 | 118 | 212 | 25 | 32 | 454 | 450 | 296 | 192 | 192 | 118 | 118 | 420 | 12 |  | 36 | 60 | 90
| Прочистка трубопровода КНС ручным способом | метр | 83.45 | 83.45 | 26 | 26 | 26 | 52 | 39 | 26 | 52 | 26 | 39 | 39 | 26 | 26 | 52 | 26 | 52 | 39 | 26 | 26 | 26 | 26 | 26 | 39 | 26 | 26 | 65 | 52 | 6.5 | 6.5 | 19.5 | 39 | 6.5 | 26 | 26 | 26 | 26 | 39 | 26 |  | 13 | 26 | 26 | 65 | 19.5 | 26 | 26 | 32.5 | 26 | 26 | 26 | 26 | 26 | 13 | 19.5 | 26 | 26 | 26 | 26 | 26 | 26 | 26 | 40 | 32.5 | 39 | 39 | 26 | 26 | 26 | 26 | 26 | 26 | 52 | 26 | 13 | 39 | 26 | 65 | 39 | 39 | 26 | 26 | 26 | 52 | 13 | 26 | 6.5 | 39 | 13 | 26 | 26 | 26 | 19.5 | 13 | 45.5 | 26 | 39 | 26 | 26 | 26 | 26 | 45.5 | 13 |  | 9 | 19.5 | 39
| Электромеханическая прочистка горизонтального трубопровода КНС | метр | 202 | 202 | 52 | 52 | 52 | 104 | 78 | 52 | 104 | 52 | 78 | 78 | 52 | 52 | 104 | 52 | 104 | 78 | 52 | 52 | 52 | 52 | 52 | 78 | 52 | 52 | 130 | 104 | 13 | 13 | 39 | 78 | 13 | 52 | 52 | 52 | 52 | 78 | 52 |  | 26 | 52 | 52 | 130 | 39 | 52 | 52 | 65 | 52 | 52 | 52 | 52 | 52 | 26 | 39 | 52 | 52 | 52 | 52 | 52 | 52 | 52 | 52 | 65 | 78 | 78 | 52 | 52 | 52 | 52 | 52 | 52 | 104 | 52 | 26 | 78 | 52 | 130 | 78 | 78 | 52 | 52 | 52 | 104 | 26 | 52 | 13 | 78 | 26 | 52 | 52 | 52 | 39 | 26 | 91 | 52 | 78 | 52 | 52 | 52 | 52 | 91 | 26 |  | 18 | 39 | 78
| Гидродинамическая промывка трубопровода КНС | метр | 252.5 | 252.5 | [28 empty] | 81 |  | 54 | [15 empty] | 135 | 135 | 135 | 135 | 135 | 54 | 81 | [39 empty] | 189 | [6 empty] | 189
| Замена сгона | шт. | 212.77 | 212.77 | 5.28 | 5.28 | 5.28 | 10.12 | 7.37 | 5.28 | 10.12 | 5.28 | 7.37 | 7.37 | 5.28 | 5.28 | 10.12 | 5.28 | 10.12 | 7.37 | 5.28 | 5.28 | 5.28 | 5.28 | 5.28 | 7.37 | 5.28 | 5.28 | 12.43 | 10.12 | 1.98 | 1.98 | 2.97 | 7.37 | 1.54 | 5.28 | 5.28 | 5.28 | 5.28 | 7.37 | 5.28 |  | 5.72 | 5.28 | 5.28 | 12.43 | 5.83 | 5.28 | 5.28 | 6.27 | 5.28 | 5.28 | 5.28 | 5.28 | 5.28 | 2.09 | 3.08 | 5.28 | 5.28 | 5.28 | 5.28 | 5.28 | 5.28 | 5.28 | 1.5 | 6.27 | 7.37 | 7.37 | 5.28 | 5.28 | 5.28 | 3.96 | 5.28 | 5.28 | 10.12 | 5.28 | 3.08 | 7.37 | 5.28 | 12.43 | 7.37 | 7.37 | 5.28 | 5.28 | 5.28 | 10.12 | 2.2 | 5.28 | 1.98 | 7.37 | 2.2 | 5.28 | 5.28 | 7.04 | 4.62 | 3.08 | 7.26 | 3.96 | 8.8 | 5.28 | 5.72 | 5.28 | 5.28 | 6.71 | 2.31 |  | 3.3 | 5.28 | 7.37
| Замена тройника | шт. | 185.67 | 185.67 | 5.28 | 5.28 | 5.28 | 10.12 | 7.37 | 5.28 | 10.12 | 5.28 | 7.37 | 7.37 | 5.28 | 5.28 | 10.12 | 5.28 | 10.12 | 7.37 | 5.28 | 5.28 | 5.28 | 5.28 | 5.28 | 7.37 | 5.28 | 5.28 | 12.43 | 10.12 | 1.98 | 1.98 | 2.97 | 7.37 | 1.54 | 5.28 | 5.28 | 5.28 | 5.28 | 7.37 | 5.28 |  | 5.72 | 5.28 | 5.28 | 12.43 | 5.83 | 5.28 | 5.28 | 6.27 | 5.28 | 5.28 | 5.28 | 5.28 | 5.28 | 2.09 | 3.08 | 5.28 | 5.28 | 5.28 | 5.28 | 5.28 | 5.28 | 5.28 | 1.5 | 6.27 | 7.37 | 7.37 | 5.28 | 5.28 | 5.28 | 3.96 | 5.28 | 5.28 | 10.12 | 5.28 | 3.08 | 7.37 | 5.28 | 12.43 | 7.37 | 7.37 | 5.28 | 5.28 | 5.28 | 10.12 | 2.2 | 5.28 | 1.98 | 7.37 | 2.2 | 5.28 | 5.28 | 7.04 | 4.62 | 3.08 | 7.26 | 3.96 | 8.8 | 5.28 | 5.72 | 5.28 | 5.28 | 6.71 | 2.31 |  | 3.3 | 5.28 | 7.37
| Утепление трубопроводов в чердачных и подвальных помещениях | 1 метр трубопровода | 216.65 | 216.65 | 6.36 | 6.36 | 6.36 | 12.282 | 9.156 | 6.36 | 12.096 | 6.36 | 9.3 | 9.15 | 6.36 | 6.36 | 12.072 | 6.36 | 11.988 | 9.198 | 5.718 | 6.36 | 6.36 | 6.36 | 6.36 | 9.27 | 6.36 | 6.36 | 14.91 | 12.072 | 7.392 | 8.868 | 14.004 | 9.21 | 7.896 | 6.36 | 6.36 | 6.36 | 6.36 | 9.24 | 6.36 | 0 | 6.54 | 6.36 | 6.36 | 14.976 | 14.148 | 6.36 | 6.36 | 8.0502 | 6.48 | 6.48 | 6.456 | 6.462 | 6.456 | 5.676 | 8.346 | 5.316 | 5.748 | 5.748 | 5.34 | 5.448 | 5.43 | 5.4 |  | 8.1 | 9.198 | 9.228 | 6.36 | 5.4 | 5.34 | 13.596 | 5.754 | 5.76 | 12.042 | 7.23 | 5.352 | 9.252 | 5.736 | 14.892 | 9.228 | 9.198 | 6.48 | 5.754 | 5.73 | 11.43 | 6.132 | 5.754 | 7.932 | 9.24 | 7.92 | 5.73 | 6.102 | 11.004 | 3.552 | 3.162 | 19.776 | 13.596 | 22.188 | 14.814 | 14.826 | 5.736 | 5.724 | 19.692 | 1.194 | 0 | 3.954 | 6.42 | 11.358
| Консервация (расконсервация) и ремонт поливочной системы | Полив.система | 144.0185 | 144.0185 | 2 | 2 | 2 | 4 | 2 | 4 | 2 | 2 | 4 | 4 | 2 | 2 | 2 | 4 | 4 | 2 | 2 | 2 | 2 | 2 | 2 | 2 | 2 | 2 | 6 | 4 | 2 | 2 | 2 | 2 | 2 | 2 | 2 | 2 | 2 | 2 | 2 |  | 4 | 2 | 2 | 4 | 2 | 2 | 2 | 2 | 2 | 2 | 2 | 2 | 2 | 2 | 2 | 2 | 2 | 2 | 2 | 2 | 2 | 2 | 2 | 2 | 2 | 2 | 2 | 2 | 2 | 2 | 2 | 2 | 4 | 2 | 2 | 2 | 2 | 6 | 2 | 2 | 2 | 2 | 2 | 4 | 2 | 2 | 2 | 2 | 2 | 2 | 2 | 2 | 2 | 2 | 4 | 2 | 2 | 2 | 2 | 2 | 2 | 4 |  |  | 2 | 2 | 2
2.2.3 | Обслуживание приборов учета
| Ежемесячное обслуживание прибора учета тепла со снятием показаний | 1 прибор учета | 700 | 700 | 6 | 6 | 6 | 6 | 6 | 6 | 6 | 6 | 12 | 6 | 6 | 6 | 6 | 6 | 6 | 6 | 6 | 6 | 6 | 6 | 6 | 6 | 6 | 6 | 12 | 6 | 6 | 6 | 6 | 6 | 6 | 6 | 6 | 6 | 6 | 6 | 6 |  | 24 | 6 | 6 | 12 | 6 | 6 | 6 | 6 | 6 | 6 | 6 | 6 | 6 |  |  | 6 | 6 | 6 | 6 | 6 | 6 | 6 | 6 | 12 | 6 | 6 | 6 | 6 | 6 | 6 | 12 | 12 | 12 | 6 | 12 | 6 | 6 | 12 | 6 | 6 | 6 | 6 | 6 | 6 | 6 | 6 | 6 | 6 | 6 | 6 | 6 | 6 | 6 |  | 6 | 6 | 6 | 12 | 12 | 6 | 6 | 18 |  |  |  | 6 | 12
| Ежемесячное обслуживание прибора учета ХВС со снятием показаний | 1 прибор учета | 100 | 100 | 19 | 26 | 19 | 26 | 19 | 19 | 26 | 19 | 26 | 26 | 19 | 19 | 19 | 26 | 26 | 19 | 19 | 19 | 19 | 19 | 19 | 19 | 16 | 19 | 45 | 26 | 19 | 19 | 19 | 19 | 19 | 19 | 26 | 19 | 19 | 19 | 19 |  | 31 | 19 | 19 | 32 | 19 | 19 | 19 | 19 | 19 | 19 | 19 | 19 | 19 | 18 | 18 | 19 | 19 | 19 | 19 | 19 | 19 | 26 | 19 | 19 | 19 | 19 | 19 | 26 | 19 | 19 | 19 | 19 | 26 | 19 | 19 | 19 | 19 | 31 | 19 | 19 | 19 | 19 | 19 | 31 | 19 | 19 | 19 | 19 | 19 | 19 | 19 | 19 | 19 | 19 | 38 | 31 | 31 | 55 | 55 | 19 | 19 | 40 |  |  | 19 | 19 | 19
| Ежемесячное обслуживание прибора учета электроэнергии со снятием показаний | 1 прибор учета | 100 | 100 | 12 | 12 | 12 | 24 | 24 | 12 | 24 | 12 | 24 | 24 | 12 | 12 | 24 | 12 | 24 | 12 | 12 | 12 | 12 | 12 | 12 | 24 | 9 | 12 | 36 | 24 | 24 | 24 | 12 | 24 | 12 | 12 | 12 | 12 | 12 | 24 | 12 |  | 24 | 12 | 12 | 30 | 12 | 12 | 12 | 12 | 12 | 12 | 12 | 12 | 12 | 12 | 12 | 12 | 12 | 12 | 12 | 12 | 12 | 12 | 12 | 12 | 12 | 12 | 12 | 12 | 12 | 48 | 12 | 12 | 12 | 12 | 12 | 12 | 12 | 24 | 12 | 12 | 12 | 12 | 12 | 24 | 36 | 12 | 24 | 24 | 12 | 12 | 12 | 48 | 12 | 12 | 36 | 48 | 72 | 48 | 48 | 12 | 24 | 36 |  |  | 36 | 12 | 12
2.3. | Работы, выполняемые в целях надлежащего содержания систем теплоснабжения (отопление, горячее водоснабжение) в многоквартирных домах
| Проверка герметичности системы отопления пневматическим способом | метр | 1.1552 | 1.1552 | 1060 | 1060 | 1060 | 2047 | 1526 | 1060 | 2016 | 1060 | 1550 | 1525 | 1060 | 1060 | 2012 | 1060 | 1998 | 1533 | 953 | 1060 | 1060 | 1060 | 1060 | 1545 | 1060 | 1060 | 2485 | 2012 | 1232 | 1478 | 2334 | 1535 | 1316 | 1060 | 1060 | 1060 | 1060 | 1540 | 1060 |  | 1090 | 1060 | 1060 | 2496 | 2358 | 1060 | 1060 | 1341.7 | 1080 | 1080 | 1076 | 1077 | 1076 | 946 | 1391 | 886 | 958 | 958 | 890 | 908 | 905 | 900 | 953 | 1350 | 1533 | 1538 | 1060 | 900 | 890 | 2266 | 959 | 960 | 2007 | 1205 | 892 | 1542 | 956 | 2482 | 1538 | 1533 | 1080 | 959 | 955 | 1905 | 1022 | 959 | 1322 | 1540 | 1320 | 955 | 1017 | 1834 | 592 | 527 | 3296 | 2266 | 3698 | 2469 | 2471 | 956 | 954 | 3282 | 199 |  | 659 | 1070 | 1893
| Промывка системы отопления гидропневматическим способом | куб.метр | 0.55 | 0.55 | 11084 | 11105 | 11085 | 20630 | 15260 | 11042 | 21567 | 11095 | 15502 | 15175 | 11190 | 11190 | 20346 | 11160 | 19980 | 17626 | 10988 | 12022 | 12022 | 11131 | 11095 | 15543 | 10885 | 11095 | 27190 | 20346 | 17925 | 18899 | 31918 | 16452 | 20711 | 10970 | 10970 | 10946 | 11095 | 19628 | 10984 |  | 17502 | 11046 | 11000 | 28903 | 29876 | 11115 | 11115 | 15174 | 12289 | 12328 | 12670 | 12670 | 10840 | 18367 | 30117 | 11085 | 11272 | 11190 | 11459 | 11154 | 11199 | 11017 | 10143 | 15274 | 17810 | 17875 | 11063 | 11102 | 11120 | 36486 | 11033 | 11105 | 23704 | 16013 | 15538 | 17853 | 11033 | 27832 | 15749 | 17681 | 11298 | 11391 | 9779 | 22035 | 21591 | 11187 | 15708 | 17888 | 21549 | 11047 | 13390 | 36812 | 11583 | 5919 | 69264 | 34755 | 40944 | 26313 | 24992 | 11296 | 11655 | 72219 | 2693 |  | 5603 | 10287 | 17869
| Регулировка системы отопления здания в отопительный период | 1 здание | 496.6162 | 496.6162 | 7 | 7 | 7 | 7 | 7 | 7 | 7 | 7 | 7 | 7 | 7 | 7 | 7 | 7 | 7 | 7 | 7 | 7 | 7 | 7 | 7 | 7 | 7 | 7 | 7 | 7 | 7 | 7 | 7 | 7 | 7 | 7 | 7 | 7 | 7 | 7 | 7 |  | 7 | 7 | 7 | 7 | 7 | 7 | 7 | 7 | 7 | 7 | 7 | 7 | 7 | 7 | 7 | 7 | 7 | 7 | 7 | 7 | 7 | 7 | 7 | 7 | 7 | 7 | 7 | 7 | 7 | 7 | 7 | 7 | 7 | 7 | 7 | 7 | 7 | 7 | 7 | 7 | 7 | 7 | 7 | 7 | 7 | 7 | 7 | 7 | 7 | 7 | 7 | 7 | 7 | 7 | 7 | 7 | 7 | 7 | 7 | 7 | 7 | 7 | 7 |  | 7 | 7 | 7
| Запуск узла ввода отопительной системы здания в начале отопительного сезона и после проведения ремонтных работ в отопительный период | узел | 1217.92 | 1217.92 | 1 | 1 | 1 | 1 | 1 | 1 | 1 | 1 | 1 | 1 | 1 | 1 | 1 | 1 | 1 | 1 | 1 | 1 | 1 | 1 | 1 | 1 | 1 | 1 | 2 | 1 | 1 | 1 | 3 | 1 | 1 | 1 | 1 | 1 | 1 | 1 | 1 |  | 2 | 1 | 1 | 2 | 1 | 1 | 1 | 1 | 1 | 1 | 1 | 1 | 1 | 2 | 3 | 1 | 1 | 1 | 1 | 1 | 1 | 1 | 1 | 1 | 1 | 1 | 1 | 1 | 1 | 2 | 1 | 1 | 1 | 1 | 1 | 1 | 1 | 2 | 1 | 1 | 1 | 1 | 1 | 4 | 1 | 1 | 1 | 2 | 1 | 1 | 1 | 4 | 1 | 1 | 7 | 2 | 2 | 2 | 2 | 1 | 1 | 7 | 1 |  | 1 | 1 | 1
| Отключение узла ввода отопительной системы отопления по окончании отопительного сезона и для проведения ремонт работ в отопительный период | узел | 351.6 | 351.6 | 1 | 1 | 1 | 1 | 1 | 1 | 1 | 1 | 1 | 1 | 1 | 1 | 1 | 1 | 1 | 1 | 1 | 1 | 1 | 1 | 1 | 1 | 1 | 1 | 2 | 1 | 1 | 1 | 3 | 1 | 1 | 1 | 1 | 1 | 1 | 1 | 1 |  | 2 | 1 | 1 | 2 | 1 | 1 | 1 | 1 | 1 | 1 | 1 | 1 | 1 | 2 | 3 | 1 | 1 | 1 | 1 | 1 | 1 | 1 | 1 | 1 | 1 | 1 | 1 | 1 | 1 | 2 | 1 | 1 | 1 | 1 | 1 | 1 | 1 | 2 | 1 | 1 | 1 | 1 | 1 | 4 | 1 | 1 | 1 | 2 | 1 | 1 | 1 | 4 | 1 | 1 | 7 | 2 | 2 | 2 | 2 | 1 | 1 | 7 | 1 |  | 1 | 1 | 1
2.4. | Работы, выполняемые в целях надлежащего содержания электрооборудования, радио- и телекоммуникационного оборудования в многоквартирном доме
2.4.1. | Осмотр электросети, арматуры, электрооборудования на лестничных клетках | 100 л\к | 1743.06 | 1743.0634 | 0.4 | 0.4 | 0.4 | 0.8 | 0.6 | 0.4 | 0.8 | 0.4 | 0.6 | 0.6 | 0.4 | 0.4 | 0.8 | 0.4 | 0.8 | 0.6 | 0.4 | 0.4 | 0.4 | 0.4 | 0.4 | 0.6 | 0.4 | 0.4 | 1 | 0.8 | 0.18 | 0.18 | 0.54 | 0.6 | 0.36 | 0.4 | 0.4 | 0.4 | 0.4 | 0.6 | 0.4 |  | 0.2 | 0.4 | 0.4 | 1 | 0.54 | 0.4 | 0.4 | 0.5 | 0.4 | 0.4 | 0.4 | 0.4 | 0.4 | 0.36 | 0.56 | 0.4 | 0.4 | 0.4 | 0.4 | 0.4 | 0.4 | 0.4 | 0.4 | 0.5 | 0.6 | 0.6 | 0.4 | 0.4 | 0.4 | 0.72 | 0.4 | 0.4 | 0.8 | 0.4 | 0.52 | 0.6 | 0.4 | 1 | 0.6 | 0.6 | 0.4 | 0.4 | 0.4 | 0.8 | 0.4 | 0.4 | 0.2 | 0.6 | 0.4 | 0.4 | 0.4 | 0.72 | 0.18 | 0.16 | 1.26 | 0.72 | 1.08 | 0.8 | 0.8 | 0.4 | 0.46 | 1.26 | 0.08 | 0.08 | 0.18 | 0.3 | 0.6
2.4.2. | Осмотр электрооборудования в подвальных помещениях | 100 кв.м. осматриваемой площади | 77.4822 | 77.4822 | 11.98 | 11.98 | 11.96 | 29.46 | 21.8 | 12.12 | 28.9 | 12.14 | 22.14 | 21.68 | 11.98 | 11.98 | 28.86 | 11.96 | 28.54 | 19.58 | 12.02 | 8.36 | 8.36 | 12.16 | 11.96 | 22.2 | 11.98 | 11.96 | 35.48 | 28.86 | 25.84 | 28.48 | 36.4 | 21.9 | 21.84 | 12.06 | 12.16 | 11.86 | 12.14 | 19.58 | 11.86 |  | 20 | 12.04 | 12.02 | 31.22 | 33.42 | 12.06 | 12.06 | 16.28 | 15.98 | 15.04 | 13.28 | 13.28 | 15.48 | 25.36 | 38.36 | 11.96 | 11.92 | 11.96 | 11.92 | 11.98 | 11.96 | 11.98 | 12.06 | 17.64 | 19.48 | 19.5 | 10.9 | 11.96 | 12.12 | 52.28 | 11.96 | 13.62 | 26.9 | 36.44 | 13.56 | 22.1 | 12.06 | 29 | 22.02 | 19.14 | 12.12 | 12.22 | 13.7 | 23.92 | 28.34 | 11.88 | 25.08 | 19.42 | 21.94 | 11.92 | 15.46 | 20.92 | 29.16 |  | 82.4 | 52.28 | 22.88 | 17.98 | 16.14 | 12.006 | 13.672 | 100.68 | 5.34 |  | 13.936 | 12.7 | 22.06
2.4.3. | Профилактические и ремонтные работы:
| Смена предохранителя | шт. | 153.3409 | 153.3409 | 0.528 | 0.528 | 0.528 | 1.056 | 1.056 | 0.528 | 1.056 | 0.528 | 1.056 | 1.056 | 0.528 | 0.528 | 1.056 | 0.528 | 1.056 | 1.056 | 0.528 | 0.528 | 0.528 | 0.528 | 0.528 | 1.056 | 0.528 | 0.528 | 1.584 | 1.056 | 5.28 | 5.28 | 0.528 | 1.056 | 0.528 | 0.528 | 0.528 | 0.528 | 0.528 | 1.056 | 0.528 |  | 0.528 | 0.528 | 0.528 | 1.584 | 0.528 | 0.528 | 0.528 | 0.528 | 0.528 | 0.528 | 0.528 | 0.528 | 0.528 | 0.528 | 0.528 | 0.528 | 0.528 | 0.528 | 0.528 | 0.528 | 0.528 | 0.528 | 0.528 | 0.528 | 0.528 | 0.528 | 0.528 | 0.528 | 0.528 | 1.056 | 0.528 | 0.528 | 0.528 | 1.584 | 0.528 | 0.528 | 0.528 | 1.056 | 0.528 | 0.528 | 0.528 | 0.528 | 0.528 | 1.584 | 0.528 | 0.528 | 0.528 | 0.528 | 0.528 | 0.528 | 0.528 | 2.112 | 0.528 | 0.528 | 1.584 | 1.056 | 3.168 | 2.112 | 2.112 | 0.528 | 0.528 | 1.584 | 0.528 | 0.528 | 1 | 0.528 | 0.528
| Смена автоматического выключателя | шт. | 204.2069 | 204.2069 | 0.6 | 0.6 | 0.6 | 1.2 | 0.9 | 0.6 | 1.2 | 0.6 | 0.9 | 0.9 | 0.6 | 0.6 | 1.2 | 0.6 | 1.2 | 0.9 | 0.6 | 0.6 | 0.6 | 0.6 | 0.6 | 0.9 | 0.6 | 0.6 | 1.5 | 1.2 | 1 | 0.27 | 0.81 | 0.9 | 0.54 | 0.6 | 0.6 | 0.6 | 0.6 | 0.9 | 0.6 |  |  | 0.6 | 0.6 | 1.5 | 0.81 | 0.6 | 0.6 | 0.75 | 0.6 | 0.6 | 0.6 | 0.6 | 0.6 | 0.54 | 0.84 | 0.6 | 0.6 | 0.6 | 0.6 | 0.6 | 0.6 | 0.6 | 0.6 | 0.75 | 0.9 | 0.9 | 0.6 | 0.6 | 0.6 | 1.08 | 0.6 | 0.6 | 1.2 | 0.6 | 0.78 | 0.9 | 0.6 | 1.5 | 0.9 | 0.9 | 0.6 | 0.6 | 0.6 | 1.2 | 5 | 0.6 | 5 | 0.9 | 5 | 0.6 | 0.6 | 1.08 |  |  | 1.89 | 1.08 | 1.62 | 1.2 | 1.2 | 0.6 | 0.69 | 1.89 |  |  |  | 1 | 0.9
| Смена пакетного выключателя | шт. | 336.9 | 336.9 | 1.8 | 1.8 | 1.8 | 3.6 | 2.7 | 1.8 | 3.6 | 1.8 | 2.7 | 2.7 | 1.8 | 1.8 | 3.6 | 1.8 | 3.6 | 2.7 | 1.8 | 1.8 | 1.8 | 1.8 | 1.8 | 2.7 | 1.8 | 1.8 | 4.5 | 3.6 | 0.81 | 0.81 | 2.43 | 2.7 | 1.62 | 1.8 | 1.8 | 1.8 | 1.8 | 2.7 | 1.8 |  | 0.9 | 1.8 | 1.8 | 4.5 | 2.43 | 1.8 | 1.8 | 2.25 | 1.8 | 1.8 | 1.8 | 1.8 | 1.8 | 1.62 | 2.52 | 1.8 | 1.8 | 1.8 | 1.8 | 1.8 | 1.8 | 1.8 | 1.8 | 2.25 | 2.7 | 2.7 | 1.8 | 1.8 | 1.8 | 3.24 | 1.8 | 1.8 | 3.6 | 1.8 | 2.34 | 2.7 | 1.8 | 4.5 | 2.7 | 2.7 | 1.8 | 1.8 | 1.8 | 3.6 | 1.8 | 1.8 | 0.9 | 2.7 | 1.8 | 1.8 | 1.8 | 3.24 | 0.81 | 0.72 | 5.67 | 3.24 | 4.86 | 3.6 | 3.6 | 1.8 | 2.07 | 5.67 |  |  |  | 1.35 | 2.7
| Протяжка и распределение болтовых соединений | шт. | 24.3596 | 24.3596 | 252 | 252 | 252 | 504 | 384 | 252 | 504 | 252 | 384 | 384 | 252 | 252 | 504 | 252 | 504 | 384 | 252 | 252 | 252 | 252 | 252 | 384 | 252 | 252 | 636 | 504 | 228 | 228 | 336 | 384 | 228 | 252 | 252 | 252 | 252 | 384 | 252 |  | 132 | 252 | 252 | 636 | 336 | 252 | 252 | 312 | 252 | 252 | 252 | 252 | 252 | 228 | 336 | 252 | 252 | 252 | 252 | 252 | 252 | 252 | 252 | 252 | 372 | 372 | 252 | 252 | 252 | 456 | 252 | 252 | 492 | 252 | 332 | 372 | 252 | 624 | 372 | 372 | 252 | 252 | 252 | 516 | 252 | 252 | 132 | 372 | 252 | 252 | 252 | 480 | 120 | 156 | 792 | 456 | 744 | 540 | 540 | 252 | 288 | 792 | 60 | 16 | 48 | 192 | 384
| Планово-профилактический ремонт ВРУ, групповых щитов и рубильников | шт. | 327.63 | 327.63 | 42 | 42 | 42 | 84 | 64 | 42 | 84 | 42 | 64 | 64 | 42 | 42 | 84 | 42 | 84 | 64 | 42 | 42 | 42 | 42 | 42 | 64 | 42 | 42 | 106 | 84 | 38 | 38 | 56 | 64 | 38 | 42 | 42 | 42 | 42 | 64 | 42 |  | 22 | 42 | 42 | 106 | 56 | 42 | 42 | 52 | 42 | 42 | 42 | 42 | 42 | 38 | 58 | 42 | 42 | 42 | 42 | 42 | 42 | 42 | 42 | 52 | 62 | 62 | 42 | 42 | 42 | 76 | 42 | 42 | 82 | 46 | 54 | 62 | 42 | 104 | 62 | 62 | 42 | 42 | 42 | 86 | 42 | 42 | 22 | 62 | 42 | 42 | 42 | 80 | 20 | 18 | 132 | 76 | 120 | 88 | 88 | 42 | 48 | 132 | 10 | 10 | 6 | 32 | 62
| Смена участка электропроводки свыше 1м | метр | 78.88 | 78.88 | 10.2 | 10.2 | 10.2 | 20.4 | 15.3 | 10.2 | 20.4 | 10.2 | 15.3 | 15.3 | 10.2 | 10.2 | 20.4 | 10.2 | 20.4 | 15.3 | 10.2 | 10.2 | 10.2 | 10.2 | 10.2 | 15.3 | 10.2 | 10.2 | 25.5 | 20.4 | 4.59 | 4.59 | 13.77 | 15.3 | 9.18 | 10.2 | 10.2 | 10.2 | 10.2 | 15.3 | 10.2 |  | 5.1 | 10.2 | 10.2 | 25.5 | 13.77 | 10.2 | 10.2 | 12.75 | 10.2 | 10.2 | 10.2 | 10.2 | 10.2 | 9.18 | 14.28 | 10.2 | 10.2 | 10.2 | 10.2 | 10.2 | 10.2 | 10.2 | 5.5 | 12.75 | 15.3 | 15.3 | 10.2 | 10.2 | 10.2 | 18.36 | 10.2 | 10.2 | 20.4 | 10.2 | 13.26 | 15.3 | 10.2 | 25.5 | 15.3 | 15.3 | 10.2 | 10.2 | 10.2 | 20.4 | 10.2 | 10.2 | 5.1 | 15.3 | 10.2 | 10.2 | 10.2 | 18.36 | 4.59 | 4.08 | 32.13 | 18.36 | 27.54 | 20.4 | 20.4 | 10.2 | 11.73 | 32.13 | 2.04 |  | 4.59 | 7.65 | 15.3
| Ремонт электропатрона | шт. | 96.41 | 96.41 | 5.73 | 5.73 | 5.73 | 11.46 | 8.595 | 5.73 | 11.46 | 5.73 | 8.595 | 8.595 | 5.73 | 5.73 | 11.46 | 5.73 | 11.46 | 8.595 | 5.73 | 5.73 | 5.73 | 5.73 | 5.73 | 8.595 | 5.73 | 5.73 | 14.325 | 11.46 | 2.5785 | 2.5785 | 7.7355 | 8.595 | 5.157 | 5.73 | 5.73 | 5.73 | 5.73 | 8.595 | 5.73 |  | 2.865 | 5.73 | 5.73 | 14.325 | 7.7355 | 5.73 | 5.73 | 7.1625 | 5.73 | 5.73 | 5.73 | 5.73 | 5.73 | 5.157 | 8.022 | 5.73 | 5.73 | 5.73 | 5.73 | 5.73 | 5.73 | 5.73 | 5.73 | 7.1625 | 8.595 | 8.595 | 5.73 | 5.73 | 5.73 | 10.314 | 5.73 | 5.73 | 11.46 | 5.73 | 7.449 | 8.595 | 5.73 | 14.325 | 8.595 | 8.595 | 5.73 | 5.73 | 5.73 | 11.46 | 5.73 | 5.73 | 2.865 | 8.595 | 5.73 | 5.73 | 5.73 | 10.314 | 2.5785 | 5 | 18.0495 | 10.314 | 15.471 | 11.46 | 11.46 | 5.73 | 6.5895 | 18.0495 | 3 | 2 | 2.5785 | 4.2975 | 8.595
| Смена электропатрона | шт. | 111.09 | 111.09 | 1.146 | 1.146 | 1.146 | 2.292 | 1.719 | 1.146 | 2.292 | 1.146 | 1.719 | 1.719 | 1.146 | 1.146 | 2.292 | 1.146 | 2.292 | 1.719 | 1.146 | 1.146 | 1.146 | 1.146 | 1.146 | 1.719 | 1.146 | 1.146 | 2.865 | 2.292 | 0.5157 | 0.5157 | 1.5471 | 1.719 | 1.0314 | 1.146 | 1.146 | 1.146 | 1.146 | 1.719 | 1.146 |  | 0.573 | 1.146 | 1.146 | 2.865 | 1.5471 | 1.146 | 1.146 | 1.4325 | 1.146 | 1.146 | 1.146 | 1.146 | 1.146 | 1.0314 | 1.6044 | 1.146 | 1.146 | 1.146 | 1.146 | 1.146 | 1.146 | 1.146 | 1.146 | 1.4325 | 1.719 | 1.719 | 1.146 | 1.146 | 1.146 | 2.0628 | 1.146 | 1.146 | 2.292 | 1.146 | 1.4898 | 1.719 | 1.146 | 2.865 | 1.719 | 1.719 | 1.146 | 1.146 | 1.146 | 2.292 | 1.146 | 1.146 | 0.573 | 1.719 | 1.146 | 1.146 | 1.146 | 2.0628 | 0.5157 | 1 | 3.6099 | 2.0628 | 3.0942 | 2.292 | 2.292 | 1.146 | 1.3179 | 3.6099 | 1 | 1 | 0.5157 | 0.8595 | 1.719
| Смена осветительных ламп накаливания | шт. | 29.11 | 29.11 | 20 | 20 | 20 | 40 | 30 | 20 | 40 | 20 | 30 | 30 | 20 | 20 | 40 | 20 | 40 | 30 | 20 | 20 | 20 | 20 | 20 | 30 | 20 | 20 | 50 | 40 | 9 | 9 | 27 | 30 | 18 | 20 | 20 | 20 | 20 | 30 | 20 |  | 10 | 20 | 20 | 50 | 27 | 20 | 20 | 25 | 20 | 20 | 20 | 20 | 20 | 18 | 28 | 20 | 20 | 20 | 20 | 20 | 20 | 20 | 20 | 25 | 30 | 30 | 20 | 20 | 20 | 36 | 20 | 20 | 40 | 20 | 26 | 30 | 20 | 50 | 30 | 30 | 20 | 20 | 20 | 40 | 20 | 20 | 10 | 30 | 20 | 20 | 20 | 36 | 9 | 8 | 63 | 36 | 54 | 40 | 40 | 20 | 23 | 63 | 4 | 4 | 9 | 15 | 30
2.5. | Работы, выполняемые в целях надлежащего содержания систем внутридомового газового оборудования в многоквартирном доме | штук квартир | 70.32 | 70.32
2.6. | Работы, выполняемые в целях надлежащего содержания и ремонта лифта (лифтов) в многоквартирном доме
| Аварийно-диспетчерское, техническое обслуживание, содержание, эксплуатация и текущий ремонт лифтов: | 1 кв.м общей площади помещений |  | 3.67
Дополнительно:
2.6.11. | Диагностика лифтов (срок службы более 25 лет) | лифт |  | 18180
2.6.12. | Страховка лифтов | лифт |  | 1010
3 | Работы и услуги по содержанию иного общего имущества в многоквартирном доме
3.1. | Работы по содержанию помещений, входящих в состав общего имущества в многоквартирном доме
| Уборка МОП: | 1 кв.м общей площади помещений | 1.18 | 1.07
3.1.1 | Подметание и влажная уборка полов во всех помещениях мест общего пользования в многоквартирном доме с лифтами без мусоропровода | 1 кв.м общей площади помещений |  | 1.05
3.1.2 | Подметание и влажная уборка полов во всех помещениях мест общего пользования в многоквартирном доме без лифтов без мусоропровода | 1 кв.м общей площади помещений | 1.14
3.1.3 | Разные работы по уборке МОП | 1 кв.м общей площади помещений | 0.04 | 0.02
Дополнительно:
3.1.4. | Дератизация (дезинфекция) в местах общего пользования | 1 кв.м подвала | 2.8 | 2.8 | 599 | 599 | 598 | 1473 | 1090 | 606 | 1445 | 607 | 1107 | 1084 | 599 | 599 | 1443 | 598 | 1427 | 979 | 601 | 418 | 418 | 608 | 598 | 1110 | 599 | 598 | 1774 | 1443 | 1292 | 1424 | 1820 | 1095 | 1092 | 603 | 608 | 593 | 607 | 979 | 593 |  | 1000 | 602 | 601 | 1561 | 1671 | 603 | 603 | 814 | 799 | 752 | 664 | 664 | 774 | 1268 | 1918 | 598 | 596 | 598 | 596 | 599 | 598 | 599 | 603 | 882 | 974 | 975 | 545 | 598 | 606 | 2614 | 598 | 681 | 1345 | 1822 | 678 | 1105 | 603 | 1450 | 1101 | 957 | 606 | 611 | 685 | 1196 | 1417 | 594 | 1254 | 971 | 1097 | 596 | 773 | 1046 | 1458 |  | 4120 | 2614 | 1144 | 899 | 807 | 600.3 | 683.6 | 5034 | 267 |  | 696.8 | 635 | 1103
3.2. | Работы по содержанию земельного участка в зимний и летний период
| Уборка придомовой территории: | 1 кв.м общей площади помещений | 2.04 | 1.49
3.2.1 | Работы по содержанию земельного участка, на котором расположен многоквартирный дом, с элементами озеленения и благоустройства, иными объектами, предназначенными для обслуживания и эксплуатации этого дома (далее — придомовая территория), в холодный период | 1 кв.м общей площади помещений | 0.74 | 0.48
3.2.2 | Работы по содержанию придомовой территории в теплый период года | 1 кв.м общей площади помещений | 1.3 | 1.01
3.2.3. | Работы по обслуживанию малых форм на придомовой территории
| Ремонт скамеек | 1 шт. | 495.52 | 495.52 | [60 empty] | 1
| Изготовление и установка скамеек | 1 шт. | 2359.12 | 2359.12
| Установка одной секции ограждения детской площадки | 1 шт. | 1615.66 | 1615.66
| Масляная окраска малых форм | 1 шт. | 144.2 | 144.2
3.3 | Уход за зелеными насаждениями
в том числе:
| обрезка сухих веток без автовышки | 1 дерево | 388.91 | 388.91 | 1 | 1 | 1 | 1 | 1 | 1 | 1 | 1 | 1 | 1 | 1 | 1 | 1 | 1 | 1 | 1 | 1 | 1 | 1 | 1 | 1 | 1 | 1 | 1 | 1 | 1 | 1 | 1 | 1 | 1 | 1 | 1 | 1 | 1 | 1 | 1 | 1 |  | 1 | 1 | 1 | 1 | 1 | 1 | 1 | 1 | 1 | 1 | 1 | 1 | 1 | 1 | 1 | 1 | 1 | 1 | 1 | 1 | 1 | 1 | 1 | 1 | 1 | 1 | 1 | 1 | 1 | 1 | 1 | 1 | 1 | 1 | 1 | 1 | 1 | 1 | 1 | 1 | 1 | 1 | 1 | 1 | 1 | 1 | 1 | 1 | 1 | 1 | 1 | 1 | 1 | 1 | 1 | 1 | 1 | 1 | 1 | 1 | 1 | 1 |  |  |  | 1 | 1
| вырезка сухих ветвей и поросли с автовышки | 1 дерево | 1564.91 | 1564.91 | 1 | 1 | 1 | 1 | 1 | 1 | 1 | 1 | 1 | 1 | 1 | 1 | 1 | 1 | 1 | 1 | 1 | 1 | 1 | 1 | 1 | 1 | 1 | 1 | 1 | 1 | 1 | 1 | 1 | 1 | 1 | 1 | 1 | 1 | 1 | 1 | 1 |  | 1 | 1 | 1 | 1 | 1 | 1 | 1 | 1 | 1 | 1 | 1 | 1 | 1 | 1 | 1 | 1 | 1 | 1 | 1 | 1 | 1 | 1 | 1 | 1 | 1 | 1 | 1 | 1 | 1 | 1 | 1 | 1 | 1 | 1 | 1 | 1 | 1 | 1 | 1 | 1 | 1 | 1 | 1 | 1 | 1 | 1 | 1 | 1 | 1 | 1 | 1 | 1 | 1 | 1 | 1 | 1 | 1 | 1 | 1 | 1 | 1 | 1 |  |  |  | 1 | 1
| валка деревьев | 1 дерево | 4114.4 | 4114.4 | 1 | 1 | 1 | 1 | 1 | 1 | 1 | 1 | 1 | 1 | 1 | 1 | 1 | 1 | 1 | 1 | 1 | 1 | 1 | 1 | 1 | 1 | 1 | 1 | 1 | 1 | 1 | 1 | 1 | 1 | 1 | 1 | 1 | 1 | 1 | 1 | 1 |  | 1 | 1 | 1 | 1 | 1 | 1 | 1 | 1 | 1 | 1 | 1 | 1 | 1 | 1 | 1 | 1 | 1 | 1 | 1 | 1 | 1 | 1 |  | 1 | 1 | 1 | 1 | 1 | 1 | 1 | 1 | 1 | 1 | 1 | 1 | 1 | 1 | 1 | 1 | 1 | 1 | 1 | 1 | 1 | 1 | 1 | 1 | 1 | 1 | 1 | 1 | 1 | 1 | 1 | 1 | 1 | 1 | 1 | 1 | 1 | 1 | 1 |  |  |  | 1 | 1
3.4. | Работы по обеспечению вывоза бытовых отходов
3.4.1. | Вывоз ТБО с контейнерных стоянок (без размещения) | 1 кв.метр общей площади помещений | 1.31 | 1.31
3.4.2. | Вывоз КГО с размещением отходов | 1 кв.метр общей площади помещений | 0.36212 | 0.36212 | 32136 | 32076 | 32364 | 69120 | 52476 | 31596 | 75141.6 | 32292 | 52260 | 52494 | 32184 | 32193.6 | 68562 | 32496 | 69147.6 | 52603.2 | 32280 | 34896 | 34896 | 32424 | 32508 | 53178 | 31476 | 32496 | 84642 | 68560.8 | 49766.4 | 48466.8 | 73800 | 56515.2 | 56515.2 | 32256 | 32568 | 32436 | 32436 | 57087.6 | 32520 |  | 45001.2 | 32520 | 32544 | 84932.4 | 76742.4 | 32400 | 32268 | 41941.2 | 33348 | 33492 | 34221.6 | 34320 | 34842 | 48877.2 | 71140.8 | 32652 | 31992 | 32694 | 32652 | 32160 | 32772 | 32556 | 32388 | 42396 | 52740 | 53424 | 32556 | 32604 | 32736 | 99490.8 | 32688 | 32328 | 73258.8 | 50979.6 | 48624 | 52764 | 31668 | 85152 | 53038.8 | 52332 | 32066.4 | 32940 | 32415.6 | 64276.8 | 71534.4 | 32610 | 35337.6 | 51901.2 | 69663.6 | 32376 | 34884 | 92644.8 | 25306.8 | 17736 | 164563.2 | 97639.2 | 116907.6 | 74649.6 | 74380.8 | 32310 | 36154.8 | 202264.8 |  |  | 17746.8 | 30841.2 | 53130
3.4.6. | Демеркуризация ртутьсодержащих ламп | 1 кв.метр общей площади помещений | 0.02 | 0.02 | 32136 | 32076 | 32364 | 69120 | 52476 | 31596 | 75141.6 | 32292 | 52260 | 52494 | 32184 | 32193.6 | 68562 | 32496 | 69147.6 | 52603.2 | 32280 | 34896 | 34896 | 32424 | 32508 | 53178 | 31476 | 32496 | 84642 | 68560.8 | 49766.4 | 48466.8 | 73800 | 56515.2 | 56515.2 | 32256 | 32568 | 32436 | 32436 | 57087.6 | 32520 |  | 45001.2 | 32520 | 32544 | 84932.4 | 76742.4 | 32400 | 32268 | 41941.2 | 33348 | 33492 | 34221.6 | 34320 | 34842 | 48877.2 | 71140.8 | 32652 | 31992 | 32694 | 32652 | 32160 | 32772 | 32556 | 32388 | 42396 | 52740 | 53424 | 32556 | 32604 | 32736 | 99490.8 | 32688 | 32328 | 73258.8 | 50979.6 | 48624 | 52764 | 31668 | 85152 | 53038.8 | 52332 | 32066.4 | 32940 | 32415.6 | 64276.8 | 71534.4 | 32610 | 35337.6 | 51901.2 | 69663.6 | 32376 | 34884 | 92644.8 | 25306.8 | 17736 | 164563.2 | 97639.2 | 116907.6 | 74649.6 | 74380.8 | 32310 | 36154.8 | 202264.8 |  |  | 17746.8 | 30841.2 | 53130
3.5. | Работы по обеспечению требований пожарной безопасности
3.5.1. | Ревизия вентиля системы пожаротушения | шт. | 72.7617 | 72.7617 | [26 empty] | 18 | 18 | [39 empty] | 18 |  |  |  |  | 13 | [20 empty] | 18
3.6. | Обеспечение устранения аварий на внутридомовых инженерных системах в многоквартирном доме, выполнение заявок населения
3.6.1. | Аварийно-диспетчерское обслуживание | 1 кв.метр общей площади помещений | 0.7 | 0.7
4 | Прочие услуги по содержанию многоквартирного дома
4.1. | Функции УК по организации работ по содержанию дома | 1 кв.метр общей площади помещений | 1.26 | 1.26
4.2. | Функции, непосредственно связанные с паспортно-регистрационным учетом граждан | 1 кв.метр общей площади помещений | 0.14 | 0.14
4.3. | Функции, непосредственно связанные с организацией начисления, обработки, перерасчета платежей за жилищные услуги | 1 кв.метр общей площади помещений | 0.43 | 0.43
6 | Сметные работы
6.2 | Устройство стоянки для сбора ТБО | шт | 33313 |  | 0.21833 | 0.21793 | 0.21988 | 0.4696 | 0.35652 | 0.21466 | 0.51052 | 0.21939 | 0.35506 | 0.35665 | 0.21866 | 0.21872 | 0.46581 | 0.22078 | 0.46979 | 0.35739 | 0.21931 | 0.23708 | 0.23708 | 0.22029 | 0.22086 | 0.36129 | 0.21385 | 0.22078 | 0.57506 | 0.46581 | 0.33812 | 0.32929 | 0.5014 | 0.38397 | 0.38397 | 0.21915 | 0.22127 | 0.22037 | 0.22037 | 0.38786 | 0.22094 | 0 | 0.30574 | 0.22094 | 0.22111 | 0.57703 | 0.52139 | 0.22013 | 0.21923 | 0.28495 | 0.22657 | 0.22755 | 0.2325 | 0.23317 | 0.23672 | 0.33207 | 0.48333 | 0.22184 | 0.21736 | 0.22212 | 0.22184 | 0.2185 | 0.22265 | 0.22119 | 0.22005 | 0.28804 | 0.35832 | 0.36296 | 0.22119 | 0.22151 | 0.22241 | 0.67594 | 0.22208 | 0.21964 | 0.49772 | 0.34636 | 0.33035 | 0.35848 | 0.21515 | 0.57853 | 0.36035 | 0.35555 | 0.21786 | 0.2238 | 0.22023 | 0.4367 | 0.48601 | 0.22155 | 0.24009 | 0.35262 | 0.4733 | 0.21996 | 0.237 | 0.62943 | 0.17194 | 0.1205 | 1.118 | 0.66336 | 0.79428 | 0.50717 | 0.50535 | 0.21952 | 0.24564 | 1.3742 |  |  | 0.12057 | 0.20954 | 0.36097